## 封-2招标控制价
皇庭御珑湾及天麓湖宿舍装修工程
工程
招 标 控 制 价
招 标 人:
(单位盖章)
造价咨询人:
(单位盖章)
软件名称及版本号:博奥云计价软件
| 工程计价软件测评合格编号:2019J02 |  |  | 封-1

## 扉-2招标控制价
皇庭御珑湾及天麓湖宿舍装修工程
工程
招 标 控 制 价
招标控制价 |  | (小写): |  | 365050.10元
|  | (大写): |  | 叁拾陆万伍仟零伍拾元壹角整
招标人: |  |  |  |  | 造价咨询人:
|  |  | (单位盖章) |  |  | (单位资质专用章)
法定代表人 |  |  |  |  | 法定代表人
或其授权人: |  |  | (签字或盖章) |  | 或其授权人: | (签字或盖章)
编制人: |  |  |  |  | 复核人:
|  |  | (造价人员签字) |  |  | (造价工程师签字盖专用章)
编制时间: |  |  |  |  | 复核时间:
扉-2

## 表-01总说明
总 说 明
工程名称:皇庭御珑湾及天麓湖宿舍装修工程 | 第1页 共1页
一、工程概况:本工程位于钦州市皇庭御珑湾及天麓湖小区。主要施工内容包括:小区宿舍装修，包含硬装、柜子、电器及燃气报装等，详见设计图纸内容。
二、编制依据:
1、《建设工程工程里清单计价规范(GB50500-2013)》及广西壮族自治区实施细则;
2、《建设工程工程里计算规范(GB50854~50862-2013)》及广西壮族自治区实施细则(修订版);
3、2023年《广西壮族自治区安装工程消耗里及费用定额》
4、2024年《广西壮族自治区建筑装饰装修工程消耗量定额》
5、2024年《广西壮族自治区建筑工程拆除消耗量定额》
6、2024年《广西壮族自治区建筑工程费用定额》
7、2024年《广西壮族自治区建筑工程人工材料配合比机械台班基期价》
8、《自治区住房城乡建设厅关于建筑业实施营业税改征增值税后广西壮族自治区建设工程计价依据调整的通知》(桂建标(2016)17号)
9、《关于调整建设工程计价增值税税率的通知》(桂建标(2019)12号)
10、《自治区住房城乡建设厅关于调整建设工程定额人工费及有关费率的通知》(桂建标(2023)7号)
11、《自治区住房城乡建设厅关于印发广西壮族自治区房屋建筑和市政基础设施工程安全生产责任保险计价规定的通知》(桂建发(2024)6号)。
三、本项目材料价格选用原则和依据:
本工程主要材料价格按《钦州市建设工程造价信息》2025年10月材料信息价，无信息价部分参考市场价格。
四、其他说明:本工程采用一般计税法。
五、清单中载明的品牌仅为参考，承包人采购时必须按类似于或优于所约定品牌、等级进行采购。
表-01

## 表-02建设项目招标控制价汇总表
建设项目招标控制价汇总表
工程名称:皇庭御珑湾及天麓湖宿舍装修工程 |  |  | 第1页 共1页
序号 | 单项工程名称 | 金额(元) | 其中:(元)
|  |  | 暂估价 | 安全文明 施工费
1.1 | 皇庭御珑湾钦保置业宿舍A6-1606 | 111290.01 | 215.61 | 3089.2
1.2 | 皇庭御珑湾钦保置业宿舍A5-306 | 111290.01 | 215.61 | 3089.2
1.3 | 天麓湖小区家装室内装饰工程 | 142470.08 | 277.84 | 4005.19
| 招标控制价合计 | 365050.1 | 709.06 | 10183.59
表-02

## 表-03单项工程招标控制价汇总表
单项工程招标控制价汇总表
工程名称:皇庭御珑湾及天麓湖宿舍装修工程 |  |  | 第1页 共1页
序号 | 单位工程名称 | 金额(元) | 其中:(元)
|  |  | 暂估价 | 安全文明 施工费
1.1.1 | 皇庭御珑湾钦保置业宿舍A6-1606-建筑 | 75088.99 | 149.88 | 2370.65
1.1.2 | 皇庭御珑湾钦保置业宿舍A6-1606-安装 | 36201.02 | 65.73 | 718.55
1.2.1 | 皇庭御珑湾钦保置业宿舍A5-306-建筑 | 75088.99 | 149.88 | 2370.65
1.2.2 | 皇庭御珑湾钦保置业宿舍A5-306-安装 | 36201.02 | 65.73 | 718.55
1.3.1 | 天麓湖小区家装室内装饰工程-装修部分 | 96934.55 | 193.48 | 3087.43
1.3.2 | 天麓湖小区家装室内装饰工程-水电部分 | 45535.53 | 84.36 | 917.76
| 招标控制价合计 | 365050.1 | 709.06 | 10183.59
表-03

## 表-04单位工程招标控制价汇总表（分专业）
单位工程招标控制价汇总表
工程名称:皇庭御珑湾及天麓湖宿舍装修工程 |  | 第1页 共3页
序号 | 汇总内容 | 金额(元) | 备注
| 皇庭御珑湾钦保置业宿舍A6-1606-建筑 | 75088.99
一 | 2024建筑装饰装修工程一般计税法 | 75088.99
1 | 分部分项工程和单价措施项目费用合计 | 72517.83
1.1 | 其中:暂估价
2 | 总价措施项目费用合计 | 2421.28
2.1 | 安全文明施工费 | 2370.65
3 | 其他项目费用合计 | 149.88
4 | 建筑安装工程费 | 75088.99
| 工程总价 | 75088.99
1 | 分部分项工程和单价措施项目费用合计 | 72517.83
1.1 | 其中:暂估价
2 | 总价措施项目费用合计 | 2421.28
2.1 | 安全文明施工费 | 2370.65
3 | 其他项目费用合计 | 149.88
4 | 建筑安装工程费 | 75088.99
| 皇庭御珑湾钦保置业宿舍A6-1606-安装 | 36201.02
一 | 2023给排水、燃气、电气、通风空调、消防、建筑智能、通信、自控仪表工程一般计税法 | 36201.02
1 | 分部分项工程和单价措施项目费用合计 | 31630.15
1.1 | 其中:材料暂估价
2 | 总价措施项目费用合计 | 1235.14
2.1 | 安全文明施工费 | 718.55
3 | 其他项目费用合计 | 3335.73
4 | 建筑安装工程费 | 36201.02
| 工程总价 | 36201.02
1 | 分部分项工程和单价措施项目费用合计 | 31630.15
1.1 | 其中:材料暂估价
2 | 总价措施项目费用合计 | 1235.14
2.1 | 安全文明施工费 | 718.55
3 | 其他项目费用合计 | 3335.73
4 | 建筑安装工程费 | 36201.02
| 皇庭御珑湾钦保置业宿舍A5-306-建筑 | 75088.99
一 | 2024建筑装饰装修工程一般计税法 | 75088.99
1 | 分部分项工程和单价措施项目费用合计 | 72517.83
1.1 | 其中:暂估价
2 | 总价措施项目费用合计 | 2421.28
2.1 | 安全文明施工费 | 2370.65
表-04
单位工程招标控制价汇总表
工程名称:皇庭御珑湾及天麓湖宿舍装修工程 |  | 第2页 共3页
序号 | 汇总内容 | 金额(元) | 备注
3 | 其他项目费用合计 | 149.88
4 | 建筑安装工程费 | 75088.99
| 工程总价 | 75088.99
1 | 分部分项工程和单价措施项目费用合计 | 72517.83
1.1 | 其中:暂估价
2 | 总价措施项目费用合计 | 2421.28
2.1 | 安全文明施工费 | 2370.65
3 | 其他项目费用合计 | 149.88
4 | 建筑安装工程费 | 75088.99
| 皇庭御珑湾钦保置业宿舍A5-306-安装 | 36201.02
一 | 2023给排水、燃气、电气、通风空调、消防、建筑智能、通信、自控仪表工程一般计税法 | 36201.02
1 | 分部分项工程和单价措施项目费用合计 | 31630.15
1.1 | 其中:材料暂估价
2 | 总价措施项目费用合计 | 1235.14
2.1 | 安全文明施工费 | 718.55
3 | 其他项目费用合计 | 3335.73
4 | 建筑安装工程费 | 36201.02
| 工程总价 | 36201.02
1 | 分部分项工程和单价措施项目费用合计 | 31630.15
1.1 | 其中:材料暂估价
2 | 总价措施项目费用合计 | 1235.14
2.1 | 安全文明施工费 | 718.55
3 | 其他项目费用合计 | 3335.73
4 | 建筑安装工程费 | 36201.02
| 天麓湖小区家装室内装饰工程-装修部分 | 96934.55
一 | 2024建筑装饰装修工程一般计税法 | 96934.55
1 | 分部分项工程和单价措施项目费用合计 | 93587.7
1.1 | 其中:暂估价
2 | 总价措施项目费用合计 | 3153.37
2.1 | 安全文明施工费 | 3087.43
3 | 其他项目费用合计 | 193.48
4 | 建筑安装工程费 | 96934.55
| 工程总价 | 96934.55
1 | 分部分项工程和单价措施项目费用合计 | 93587.7
1.1 | 其中:暂估价
2 | 总价措施项目费用合计 | 3153.37
表-04
单位工程招标控制价汇总表
工程名称:皇庭御珑湾及天麓湖宿舍装修工程 |  | 第3页 共3页
序号 | 汇总内容 | 金额(元) | 备注
2.1 | 安全文明施工费 | 3087.43
3 | 其他项目费用合计 | 193.48
4 | 建筑安装工程费 | 96934.55
| 天麓湖小区家装室内装饰工程-水电部分 | 45535.53
一 | 2023给排水、燃气、电气、通风空调、消防、建筑智能、通信、自控仪表工程一般计税法 | 45535.53
1 | 分部分项工程和单价措施项目费用合计 | 40603.08
1.1 | 其中:材料暂估价
2 | 总价措施项目费用合计 | 1578.09
2.1 | 安全文明施工费 | 917.76
3 | 其他项目费用合计 | 3354.36
4 | 建筑安装工程费 | 45535.53
| 工程总价 | 45535.53
1 | 分部分项工程和单价措施项目费用合计 | 40603.08
1.1 | 其中:材料暂估价
2 | 总价措施项目费用合计 | 1578.09
2.1 | 安全文明施工费 | 917.76
3 | 其他项目费用合计 | 3354.36
4 | 建筑安装工程费 | 45535.53
| 工程项目汇总 | 365050.1
1 | 分部分项工程和单价措施项目费用合计 | 342486.74
1.1 | 其中:暂估价
2 | 总价措施项目费用合计 | 12044.3
2.1 | 安全文明施工费 | 10183.59
3 | 其他项目费用合计 | 10519.06
4 | 建筑安装工程费 | 365050.1
表-04

## 表-08分部分项工程和单价措施项目清单与计价表
分部分项工程和单价措施项目清单与计价表
工程名称:皇庭御珑湾及天麓湖宿舍装修工程 | [5 empty] | 第1页 共28页
序号 | 项目编码 | 项目名称及 项目特征描述 | 计量 单位 | 工程量 | 金额(元)
[5 empty] | 综合单价 | 合 价 | 其中： 暂估价
|  | 皇庭御珑湾钦保置业宿舍A6-1606-建筑 |  |  |  | 72517.83
|  | 分部分项工程 |  |  |  | 72517.83
|  | 拆除、新建 |  |  |  | 4651.61
1 | 011601001001 | 砖砌体拆除 |  | 4.06 | 90.83 | 368.77
2 | 011604002001 | 踢脚线打凿 | ㎡ | 8.81 | 9.37 | 82.55
3 | 011610002001 | 金属门窗拆除 | ㎡ | 3.15 | 29.3 | 92.3
4 | 010103002001 | 余渣弃置 |  | 6.47 | 36.81 | 238.16
5 | 010401004001 | 砖墙 1.砖品种、规格、强度等级:标准砖 240×115×53 2.墙体类型:内墙 3.墙体厚度:120mm 4.砂浆种类、强度等级:水泥砂浆 M5 |  | 2.53 | 931.46 | 2356.59
6 | 010807001001 | 1.4mm厚铝合金推拉窗 1.框、扇材质及质量:1.4mm厚铝合金推拉窗 2.玻璃品种、厚度:LOW-E中空(低辐射膜)6+9A+6 3.包含制作、运输、安装、特殊五金等 | ㎡ | 2.97 | 509.51 | 1513.24
|  | 基础装修-客厅、餐厅 |  |  |  | 12380.68
7 | 011406001001 | 天棚腻子 1、墙面基层处理，用铲刀清除基底的浮砂、挂浆划痕、油污等，将表面的灰土残渣清理干净 2、刮腻子2遍 | ㎡ | 31.55 | 19.72 | 622.17
8 | 011407002002 | 天棚喷（刷）涂料 1、人工清理天花灰尘 2、界面剂 3、底漆涂料：涂刷一遍涂料底漆，刷涂方式以滚涂或喷涂为主 4、面漆涂料：涂刷两遍涂料面漆刷涂方式以滚涂或喷涂为主，对边角、门窗边等不便滚涂部位辅以毛刷刷涂（多乐士） | ㎡ | 31.55 | 19.06 | 601.34
9 | 011102003001 | 块料楼地面 1、20mm厚1：3干硬性水泥砂浆粘结层 2、地砖背面水泥油 3、800*800地砖 4、品牌参考：冠珠瓷砖 | ㎡ | 31.55 | 162.57 | 5129.08
10 | 011105003001 | 块料踢脚线 1、20mm厚1：3干硬性水泥砂浆粘结层 2、面层材料品种、规格、颜色:800*800地砖一开十 3、品牌参考：冠珠瓷砖 | m | 31.10 | 28.2 | 877.02
11 | 011406003001 | 墙面满刮腻子 1、墙面基层处理，用铲刀清除基底的浮砂、挂浆划痕、油污等，将表面的灰土残渣清理干净 2、刮腻子2遍， 3、人工清理天花灰尘 | ㎡ | 94.60 | 17 | 1608.2
表-08
分部分项工程和单价措施项目清单与计价表
工程名称:皇庭御珑湾及天麓湖宿舍装修工程 | [5 empty] | 第2页 共28页
序号 | 项目编码 | 项目名称及 项目特征描述 | 计量 单位 | 工程量 | 金额(元)
[5 empty] | 综合单价 | 合 价 | 其中： 暂估价
4、界面剂
12 | 011407001001 | 墙面喷（刷）涂料 1、底漆涂料：涂刷一遍涂料底漆，刷涂方式以滚涂或喷涂为主 2、面漆涂料：涂刷两遍涂料面漆刷涂方式以滚涂或喷涂为主，对边角、门窗边等不便滚涂部位辅以毛刷刷涂（多乐士） | ㎡ | 94.60 | 19.06 | 1803.08
13 | 桂011201005001 | 墙面挂纤维网 | ㎡ | 94.60 | 4.17 | 394.48
14 | 010802001001 | 入户门翻新 1、喷漆翻新 | 项 | 1 | 545 | 545
15 | 桂010811001001 | 入户门智能锁 1、智能锁 | 把 | 1 | 800.31 | 800.31
|  | 基础装修-厨房 |  |  |  | 9376.55
16 | 011302001001 | 吊顶天棚 1、龙骨材料种类、规格、中距:轻钢龙骨 2、面层材料品种、规格:300*600铝扣板 | ㎡ | 6.80 | 141.85 | 964.58
17 | 011102003002 | 块料楼地面 1、20mm厚1：3干硬性水泥砂浆粘结层 2、地砖背面水泥油 3、800*800地砖 4、品牌参考：冠珠瓷砖 | ㎡ | 4.13 | 162.57 | 671.41
18 | 010904002001 | 楼(地)面涂膜防水 1、德高涂料防水（墙面返高30cm） | ㎡ | 10.22 | 49.41 | 504.97
19 | 010802001002 | 厨房推拉门 1、定制铝合金折叠门 2、包含制作、安装、运输等 | ㎡ | 3.01 | 648.19 | 1951.05
20 | 桂011204007001 | 块料墙面 1、瓷砖胶 2、墙面拉毛 3、400*800墙砖 3、品牌参考：冠珠瓷砖 | ㎡ | 27.38 | 179.87 | 4924.84
21 | 030413004001 | 管道包封 1、厨房包下水管 2、人工费+红砖+水泥砂浆+静音棉 | m | 2.75 | 130.8 | 359.7
|  | 基础装修-卫生间 |  |  |  | 6890.18
22 | 011302001002 | 吊顶天棚 1、龙骨材料种类、规格、中距:轻钢龙骨 2、面层材料品种、规格:300*600铝扣板 | ㎡ | 3.49 | 141.85 | 495.06
23 | 010507007001 | 止水坎 1、堵漏王 2、水泥砂浆 3、人工 | m | 0.75 | 74.42 | 55.82
24 | 011102003003 | 块料楼地面 1、20mm厚1：3干硬性水泥砂浆粘结层 2、地砖背面水泥油 3、400*400地砖 4、品牌参考：冠珠瓷砖 | ㎡ | 3.49 | 109.68 | 382.78
25 | 010404001001 | 回填 1、轻质发泡水泥回填 2、发泡剂+水泥 | ㎡ | 3.49 | 194.89 | 680.17
表-08
分部分项工程和单价措施项目清单与计价表
工程名称:皇庭御珑湾及天麓湖宿舍装修工程 | [5 empty] | 第3页 共28页
序号 | 项目编码 | 项目名称及 项目特征描述 | 计量 单位 | 工程量 | 金额(元)
[5 empty] | 综合单价 | 合 价 | 其中： 暂估价
26 | 010904002002 | 楼(地)面涂膜防水 1、德高涂料防水（墙面返高30cm） | ㎡ | 3.49 | 49.41 | 172.44
27 | 010802001003 | 卫生间铝合金门 1、卫生间铝合金门 2、包含制作、安装、运输等 | 樘 | 1 | 863.47 | 863.47
28 | 010903002001 | 墙面涂膜防水 1、德高涂料防水 | ㎡ | 18.00 | 55.71 | 1002.78
29 | 桂011204007002 | 块料墙面 1、瓷砖胶 2、墙面拉毛 3、400*800墙砖 4、品牌参考：冠珠瓷砖 | ㎡ | 18.00 | 179.87 | 3237.66
|  | 基础装修-卧室1 |  |  |  | 6075.78
30 | 011407002003 | 天棚界面剂 1、人工清理天花灰尘 2、界面剂 | ㎡ | 13.75 | 7.09 | 97.49
31 | 011406001002 | 天棚腻子 1、墙面基层处理，用铲刀清除基底的浮砂、挂浆划痕、油污等，将表面的灰土残渣清理干净 2、刮腻子2遍 | ㎡ | 13.75 | 19.72 | 271.15
32 | 011407002004 | 天棚喷（刷）涂料 1、人工清理天花灰尘 2、界面剂 3、底漆涂料：涂刷一遍涂料底漆，刷涂方式以滚涂或喷涂为主 4、面漆涂料：涂刷两遍涂料面漆刷涂方式以滚涂或喷涂为主，对边角、门窗边等不便滚涂部位辅以毛刷刷涂（多乐士） | ㎡ | 13.75 | 19.06 | 262.08
33 | 011102003004 | 块料楼地面 1、20mm厚1：3干硬性水泥砂浆粘结层 2、地砖背面水泥油 3、800*800地砖 4、品牌参考：冠珠瓷砖 | ㎡ | 13.75 | 162.57 | 2235.34
34 | 011105003002 | 块料踢脚线 1、20mm厚1：3干硬性水泥砂浆粘结层 2、面层材料品种、规格、颜色:800*800地砖一开十 3、品牌参考：冠珠瓷砖 | m | 14.40 | 28.2 | 406.08
35 | 010801001001 | 木质门 1、实木复合门 2、包含制作、安装、运输等 | 樘 | 1.00 | 1081.36 | 1081.36
36 | 011406003002 | 墙面满刮腻子 1、墙面基层处理，用铲刀清除基底的浮砂、挂浆划痕、油污等，将表面的灰土残渣清理干净 2、刮腻子2遍， 3、人工清理天花灰尘 4、界面剂 | ㎡ | 42.80 | 17.01 | 728.03
37 | 011407001002 | 墙面喷（刷）涂料 1、底漆涂料：涂刷两遍涂料底漆，刷涂方式以滚涂或喷涂为主 | ㎡ | 42.80 | 19.06 | 815.77
表-08
分部分项工程和单价措施项目清单与计价表
工程名称:皇庭御珑湾及天麓湖宿舍装修工程 | [5 empty] | 第4页 共28页
序号 | 项目编码 | 项目名称及 项目特征描述 | 计量 单位 | 工程量 | 金额(元)
[5 empty] | 综合单价 | 合 价 | 其中： 暂估价
2、面漆涂料：涂刷两遍涂料面漆刷涂方式以滚涂或喷涂为主，对边角、门窗边等不便滚涂部位辅以毛刷刷涂（多乐士）
38 | 桂011201005002 | 墙面挂纤维网 | ㎡ | 42.80 | 4.17 | 178.48
|  | 基础装修-卧室2 |  |  |  | 5059.03
39 | 011407002005 | 天棚界面剂 1、人工清理天花灰尘 2、界面剂 | ㎡ | 9.81 | 7.09 | 69.55
40 | 011406001003 | 天棚腻子 1、墙面基层处理，用铲刀清除基底的浮砂、挂浆划痕、油污等，将表面的灰土残渣清理干净 2、刮腻子2遍 | ㎡ | 9.81 | 19.72 | 193.45
41 | 011407002006 | 天棚喷（刷）涂料 1、人工清理天花灰尘 2、界面剂 3、底漆涂料：涂刷一遍涂料底漆，刷涂方式以滚涂或喷涂为主 4、面漆涂料：涂刷两遍涂料面漆刷涂方式以滚涂或喷涂为主，对边角、门窗边等不便滚涂部位辅以毛刷刷涂（多乐士） | ㎡ | 9.81 | 19.06 | 186.98
42 | 011102003005 | 块料楼地面 1、20mm厚1：3干硬性水泥砂浆粘结层 2、地砖背面水泥油 3、800*800地砖 4、品牌参考：冠珠瓷砖 | ㎡ | 9.81 | 162.57 | 1594.81
43 | 011105003003 | 块料踢脚线 1、20mm厚1：3干硬性水泥砂浆粘结层 2、面层材料品种、规格、颜色:800*800地砖一开十 3、品牌参考：冠珠瓷砖 | m | 13.20 | 28.21 | 372.37
44 | 010801001002 | 木质门 1、实木复合门 2、包含制作、安装、运输等 | 樘 | 1.00 | 1081.36 | 1081.36
45 | 011406003003 | 墙面满刮腻子 1、墙面基层处理，用铲刀清除基底的浮砂、挂浆划痕、油污等，将表面的灰土残渣清理干净 2、刮腻子2遍， 3、人工清理天花灰尘 4、界面剂 | ㎡ | 38.78 | 17.01 | 659.65
46 | 011407001003 | 墙面喷（刷）涂料 1、底漆涂料：涂刷两遍涂料底漆，刷涂方式以滚涂或喷涂为主 2、面漆涂料：涂刷两遍涂料面漆刷涂方式以滚涂或喷涂为主，对边角、门窗边等不便滚涂部位辅以毛刷刷涂（多乐士） | ㎡ | 38.78 | 19.06 | 739.15
47 | 桂011201005003 | 墙面挂纤维网 | ㎡ | 38.78 | 4.17 | 161.71
|  | 全屋定制 |  |  |  | 14458.2
48 | 011501001001 | 定制鞋柜 | ㎡ | 4.40 | 600 | 2640
表-08
分部分项工程和单价措施项目清单与计价表
工程名称:皇庭御珑湾及天麓湖宿舍装修工程 | [5 empty] | 第5页 共28页
序号 | 项目编码 | 项目名称及 项目特征描述 | 计量 单位 | 工程量 | 金额(元)
[5 empty] | 综合单价 | 合 价 | 其中： 暂估价
1、生态板柜体、欧松门板（不含特殊五金配件）
49 | 011501003001 | 卧室1衣柜 1、生态板柜体、欧松门板（不含特殊五金配件） | ㎡ | 5.64 | 660 | 3722.4
50 | 011501001002 | 卧室1书桌 1、生态板柜体、欧松门板（不含特殊五金配件） | m | 1.17 | 460 | 538.2
51 | 011501006001 | 卧室2衣柜 1、生态板柜体、欧松门板（不含特殊五金配件） | ㎡ | 3.71 | 660 | 2448.6
52 | 011501002001 | 卧室2书桌 1、生态板柜体、欧松门板（不含特殊五金配件） | m | 1.15 | 460 | 529
53 | 011501002002 | 橱柜地柜 1、大理石柜体，台面做石英石，铝合金玻璃门 | m | 3.40 | 850 | 2890
54 | 011501002003 | 厨房水槽 1、304不锈钢水槽+水龙头 | 套 | 1 | 865 | 865
55 | 011501002002 | 浴室柜 1、成品安装 | 套 | 1 | 825 | 825
|  | 窗帘 |  |  |  | 2075.8
56 | 010810001001 | 阳台窗帘 1、遮光窗帘 | m | 3.30 | 214 | 706.2
57 | 010810001002 | 卧室1窗帘 1、遮光窗帘 | m | 3.20 | 214 | 684.8
58 | 010810001003 | 卧室2窗帘 1、遮光窗帘 | m | 3.20 | 214 | 684.8
|  | 家具 |  |  |  | 11550
59 | 011501002006 | 餐桌 1、餐台人造石 2、成品安装 | 张 | 1 | 1970 | 1970
60 | 011501002007 | 餐椅 1、成品安装 | 把 | 4 | 200 | 800
61 | 011501002008 | 生态皮沙发 1、生态皮沙发长3.15m 2、成品安装 | 个 | 1 | 2800 | 2800
62 | 011501002009 | 茶几 1、成品安装 | 个 | 1 | 980 | 980
63 | 011501002011 | 1.5米床 1、生态皮床含床垫 2、成品安装 | 张 | 2 | 2000 | 4000
64 | 011501002012 | 床头柜 1、成品安装 | 个 | 2 | 500 | 1000
|  | 小 计 |  |  |  | 72517.83
|  | ∑人工费 |  |  |  | 12117.73
|  | ∑材料费 |  |  |  | 52536.63
|  | ∑机械费 |  |  |  | 107.74
表-08
分部分项工程和单价措施项目清单与计价表
工程名称:皇庭御珑湾及天麓湖宿舍装修工程 | [5 empty] | 第6页 共28页
序号 | 项目编码 | 项目名称及 项目特征描述 | 计量 单位 | 工程量 | 金额(元)
[5 empty] | 综合单价 | 合 价 | 其中： 暂估价
|  | ∑管理费 |  |  |  | 3046.56
|  | ∑利 润 |  |  |  | 1042.69
单价措施项目
小 计
∑人工费
∑材料费
∑机械费
∑管理费
∑利 润
|  | 合 计 |  |  |  | 72517.83
|  | ∑人工费 |  |  |  | 12117.73
|  | ∑材料费 |  |  |  | 52536.63
|  | ∑机械费 |  |  |  | 107.74
|  | ∑管理费 |  |  |  | 3046.56
|  | ∑利 润 |  |  |  | 1042.69
|  | 皇庭御珑湾钦保置业宿舍A6-1606-安装 |  |  |  | 31630.15
|  | 分部分项工程 |  |  |  | 31630.15
|  | 基础装修-水电工程 |  |  |  | 15859.07
65 | 030411004001 | 管内穿线 照明线路 BV-4mm2 | m | 450.00 | 5.6 | 2520
66 | 030411004002 | 管内穿线 照明线路 BV-2.5mm2 | m | 300.00 | 3.99 | 1197
67 | 030411004003 | 管内穿线 照明线路 BV-1.5mm2 | m | 200.00 | 3 | 600
68 | 030411001001 | 砖、混凝土结构楼板墙暗配 塑料管 PC20 | m | 273.00 | 12.43 | 3393.39
69 | 030413002001 | 凿槽及恢复 砖结构公称管径（≤20mm） | m | 110.00 | 14.78 | 1625.8
70 | 030404017001 | 强电箱制作安装 1、1AL强电箱安装 施耐德、西门子、ABB品牌 2、回路数：20回路以内 3、16A1P+N占二位36宽漏电开关5个 4、20A1P+N占二位36宽漏电开关5个 5、25A1P+N占二位36宽漏电开关1个 6、63A2P空开汇流排11个空开使用 | 台 | 1 | 1385.64 | 1385.64
71 | 030411005001 | 弱电箱 300*400 | 个 | 1 | 194.54 | 194.54
72 | 030502012001 | 网络插座 2、插座暗装 | 个 | 3 | 52.23 | 156.69
73 | 030404034001 | 一位单控开关 1、公牛系列 2、开关暗装 | 套 | 1 | 25.46 | 25.46
74 | 030404034002 | 二位单控开关 1、公牛系列 2、开关暗装 | 套 | 2 | 27.62 | 55.24
表-08
分部分项工程和单价措施项目清单与计价表
工程名称:皇庭御珑湾及天麓湖宿舍装修工程 | [5 empty] | 第7页 共28页
序号 | 项目编码 | 项目名称及 项目特征描述 | 计量 单位 | 工程量 | 金额(元)
[5 empty] | 综合单价 | 合 价 | 其中： 暂估价
75 | 030404034003 | 一位双控开关 1、公牛系列 2、开关暗装 | 套 | 4 | 27.02 | 108.08
76 | 030404034004 | 二位双控开关 1、公牛系列 2、开关暗装 | 套 | 2 | 32.24 | 64.48
77 | 030404034005 | 三位双控开关 1、公牛系列 2、开关暗装 | 套 | 1 | 34.11 | 34.11
78 | 030404034006 | 一位多控开关 1、公牛系列 2、开关暗装 | 套 | 1 | 28.53 | 28.53
79 | 030404035001 | 五孔插座 1、公牛系列 2、插座暗装 | 套 | 31 | 34.5 | 1069.5
80 | 030404035002 | 一位开关带五孔插座 1、公牛系列 2、插座暗装 | 套 | 6 | 43.52 | 261.12
81 | 030404035003 | 空调插座 1、公牛系列 2、插座暗装 | 套 | 3 | 41.84 | 125.52
82 | 031001006001 | PPR热水给水管道及管件安装 De25 1.管道防结露保温及打压试验； 2.含支吊架等附件 | m | 24.00 | 37.18 | 892.32
83 | 031001006002 | PPR热水给水管道及管件安装 De20 1.管道防结露保温及打压试验； 2.含支吊架等附件 3.连接方式：热熔连接 | m | 45.00 | 35.98 | 1619.1
84 | 031001006003 | PVC排水管道及管件安装 dn110 1.连接方式：粘接连接 | m | 1.50 | 70.36 | 105.54
85 | 031001006004 | PVC排水管道及管件安装 dn75 1.连接方式：粘接连接 | m | 4.00 | 57.04 | 228.16
86 | 031001006005 | PVC排水管道及管件安装 dn50 1.连接方式：粘接连接 | m | 3.00 | 40.1 | 120.3
87 | 031003001001 | 截止阀 DN20 1.连接方式：螺纹连接 | 个 | 1 | 39.63 | 39.63
88 | 桂031004020001 | 塑料水龙头 DN15 | 个 | 1 | 8.92 | 8.92
|  | 洁具清单 |  |  |  | 3265.13
89 | 031004004001 | 厨房洗手池 | 套 | 1 | 634 | 634
90 | 031004006001 | 卫生间蹲便器+水箱 | 套 | 1 | 798.38 | 798.38
91 | 031004010001 | 卫生间花洒 | 套 | 1 | 742.75 | 742.75
92 | 03B001 | 卫生间浴室柜+镜柜 | 套 | 1 | 1090 | 1090
|  | 灯具 |  |  |  | 2956.95
93 | 030412001001 | 入户吸顶灯 1、安装方式：吸顶安装 2、品牌：欧普照明 | 套 | 1 | 79.79 | 79.79
94 | 030412001002 | 餐厅灯 1、安装方式：吸顶安装 2、品牌：欧普照明 | 套 | 1 | 926.58 | 926.58
表-08
分部分项工程和单价措施项目清单与计价表
工程名称:皇庭御珑湾及天麓湖宿舍装修工程 | [5 empty] | 第8页 共28页
序号 | 项目编码 | 项目名称及 项目特征描述 | 计量 单位 | 工程量 | 金额(元)
[5 empty] | 综合单价 | 合 价 | 其中： 暂估价
95 | 030412001003 | 客厅灯 1、安装方式：吸顶安装 2、品牌：欧普照明 | 套 | 1 | 1146.76 | 1146.76
96 | 030412001004 | 厨房300*600平板灯 1、安装方式：吸顶安装 2、品牌：欧普照明 | 套 | 1 | 96.3 | 96.3
97 | 030412001005 | 卫生间300*600平板灯 1、安装方式：吸顶安装 2、品牌：欧普照明 | 套 | 1 | 96.3 | 96.3
98 | 030404033001 | 排风扇 1、安装方式：吸顶安装 2、品牌：欧普照明 | 套 | 1 | 237.02 | 237.02
99 | 030412001006 | 卧室1吸顶灯 1、安装方式：吸顶安装 2、品牌：欧普照明 | 套 | 1 | 107.31 | 107.31
100 | 030412001007 | 卧室2吸顶灯 1、安装方式：吸顶安装 2、品牌：欧普照明 | 套 | 1 | 107.31 | 107.31
101 | 030412001008 | 过道吸顶灯 1、安装方式：吸顶安装 2、品牌：欧普照明 | 套 | 1 | 79.79 | 79.79
102 | 030412001009 | 阳台吸顶灯 1、安装方式：吸顶安装 2、品牌：欧普照明 | 套 | 1 | 79.79 | 79.79
|  | 电器 |  |  |  | 9549
103 | 03B002 | 燃气灶 1、成品安装 | 台 | 1 | 1099 | 1099
104 | 03B003 | 油烟机 1、成品安装 | 台 | 1 | 1500 | 1500
105 | 03B004 | 16升热水器 1、成品安装 | 台 | 1 | 1190 | 1190
106 | 03B005 | 容声冰箱 1、成品安装 | 台 | 1 | 1450 | 1450
107 | 03B007 | 小天鹅9公斤洗衣机 1、成品安装 | 台 | 1 | 1150 | 1150
108 | 03B009 | 大一匹空调 1、成品安装 | 台 | 2 | 1580 | 3160
|  | 小 计 |  |  |  | 31630.15
|  | ∑人工费 |  |  |  | 5936.38
|  | ∑材料费 |  |  |  | 21116.96
|  | ∑机械费 |  |  |  | 56.56
|  | ∑管理费 |  |  |  | 1917.71
|  | ∑利 润 |  |  |  | 778.86
单价措施项目
小 计
∑人工费
表-08
分部分项工程和单价措施项目清单与计价表
工程名称:皇庭御珑湾及天麓湖宿舍装修工程 | [5 empty] | 第9页 共28页
序号 | 项目编码 | 项目名称及 项目特征描述 | 计量 单位 | 工程量 | 金额(元)
[5 empty] | 综合单价 | 合 价 | 其中： 暂估价
∑材料费
∑机械费
∑管理费
∑利 润
|  | 合 计 |  |  |  | 31630.15
|  | ∑人工费 |  |  |  | 5936.38
|  | ∑材料费 |  |  |  | 21116.96
|  | ∑机械费 |  |  |  | 56.56
|  | ∑管理费 |  |  |  | 1917.71
|  | ∑利 润 |  |  |  | 778.86
|  | 皇庭御珑湾钦保置业宿舍A5-306-建筑 |  |  |  | 72517.83
|  | 分部分项工程 |  |  |  | 72517.83
|  | 拆除、新建 |  |  |  | 4651.61
109 | 011601001001 | 砖砌体拆除 |  | 4.06 | 90.83 | 368.77
110 | 011604002001 | 踢脚线打凿 | ㎡ | 8.81 | 9.37 | 82.55
111 | 011610002001 | 金属门窗拆除 | ㎡ | 3.15 | 29.3 | 92.3
112 | 010103002001 | 余渣弃置 |  | 6.47 | 36.81 | 238.16
113 | 010401004001 | 砖墙 1.砖品种、规格、强度等级:标准砖 240×115×53 2.墙体类型:内墙 3.墙体厚度:120mm 4.砂浆种类、强度等级:水泥砂浆 M5 |  | 2.53 | 931.46 | 2356.59
114 | 010807001001 | 1.4mm厚铝合金推拉窗 1.框、扇材质及质量:1.4mm厚铝合金推拉窗 2.玻璃品种、厚度:LOW-E中空(低辐射膜)6+9A+6 3.包含制作、运输、安装、特殊五金等 | ㎡ | 2.97 | 509.51 | 1513.24
|  | 基础装修-客厅、餐厅 |  |  |  | 12380.68
115 | 011406001001 | 天棚腻子 1、墙面基层处理，用铲刀清除基底的浮砂、挂浆划痕、油污等，将表面的灰土残渣清理干净 2、刮腻子2遍 | ㎡ | 31.55 | 19.72 | 622.17
116 | 011407002002 | 天棚喷（刷）涂料 1、人工清理天花灰尘 2、界面剂 3、底漆涂料：涂刷一遍涂料底漆，刷涂方式以滚涂或喷涂为主 4、面漆涂料：涂刷两遍涂料面漆刷涂方式以滚涂或喷涂为主，对边角、门窗边等不便滚涂部位辅以毛刷刷涂（多乐士） | ㎡ | 31.55 | 19.06 | 601.34
117 | 011102003001 | 块料楼地面 | ㎡ | 31.55 | 162.57 | 5129.08
表-08
分部分项工程和单价措施项目清单与计价表
工程名称:皇庭御珑湾及天麓湖宿舍装修工程 | [5 empty] | 第10页 共28页
序号 | 项目编码 | 项目名称及 项目特征描述 | 计量 单位 | 工程量 | 金额(元)
[5 empty] | 综合单价 | 合 价 | 其中： 暂估价
1、20mm厚1：3干硬性水泥砂浆粘结层 2、地砖背面水泥油 3、800*800地砖 4、品牌参考：冠珠瓷砖
118 | 011105003001 | 块料踢脚线 1、20mm厚1：3干硬性水泥砂浆粘结层 2、面层材料品种、规格、颜色:800*800地砖一开十 3、品牌参考：冠珠瓷砖 | m | 31.10 | 28.2 | 877.02
119 | 011406003001 | 墙面满刮腻子 1、墙面基层处理，用铲刀清除基底的浮砂、挂浆划痕、油污等，将表面的灰土残渣清理干净 2、刮腻子2遍， 3、人工清理天花灰尘 4、界面剂 | ㎡ | 94.60 | 17 | 1608.2
120 | 011407001001 | 墙面喷（刷）涂料 1、底漆涂料：涂刷一遍涂料底漆，刷涂方式以滚涂或喷涂为主 2、面漆涂料：涂刷两遍涂料面漆刷涂方式以滚涂或喷涂为主，对边角、门窗边等不便滚涂部位辅以毛刷刷涂（多乐士） | ㎡ | 94.60 | 19.06 | 1803.08
121 | 桂011201005001 | 墙面挂纤维网 | ㎡ | 94.60 | 4.17 | 394.48
122 | 010802001001 | 入户门翻新 1、喷漆翻新 | 项 | 1 | 545 | 545
123 | 桂010811001001 | 入户门智能锁 1、智能锁 | 把 | 1 | 800.31 | 800.31
|  | 基础装修-厨房 |  |  |  | 9376.55
124 | 011302001001 | 吊顶天棚 1、龙骨材料种类、规格、中距:轻钢龙骨 2、面层材料品种、规格:300*600铝扣板 | ㎡ | 6.80 | 141.85 | 964.58
125 | 011102003002 | 块料楼地面 1、20mm厚1：3干硬性水泥砂浆粘结层 2、地砖背面水泥油 3、800*800地砖 4、品牌参考：冠珠瓷砖 | ㎡ | 4.13 | 162.57 | 671.41
126 | 010904002001 | 楼(地)面涂膜防水 1、德高涂料防水（墙面返高30cm） | ㎡ | 10.22 | 49.41 | 504.97
127 | 010802001002 | 厨房推拉门 1、定制铝合金折叠门 2、包含制作、安装、运输等 | ㎡ | 3.01 | 648.19 | 1951.05
128 | 桂011204007001 | 块料墙面 1、瓷砖胶 2、墙面拉毛 3、400*800墙砖 3、品牌参考：冠珠瓷砖 | ㎡ | 27.38 | 179.87 | 4924.84
129 | 030413004001 | 管道包封 1、厨房包下水管 2、人工费+红砖+水泥砂浆+静音棉 | m | 2.75 | 130.8 | 359.7
|  | 基础装修-卫生间 |  |  |  | 6890.18
130 | 011302001002 | 吊顶天棚 | ㎡ | 3.49 | 141.85 | 495.06
表-08
分部分项工程和单价措施项目清单与计价表
工程名称:皇庭御珑湾及天麓湖宿舍装修工程 | [5 empty] | 第11页 共28页
序号 | 项目编码 | 项目名称及 项目特征描述 | 计量 单位 | 工程量 | 金额(元)
[5 empty] | 综合单价 | 合 价 | 其中： 暂估价
1、龙骨材料种类、规格、中距:轻钢龙骨 2、面层材料品种、规格:300*600铝扣板
131 | 010507007001 | 止水坎 1、堵漏王 2、水泥砂浆 3、人工 | m | 0.75 | 74.42 | 55.82
132 | 011102003003 | 块料楼地面 1、20mm厚1：3干硬性水泥砂浆粘结层 2、地砖背面水泥油 3、400*400地砖 4、品牌参考：冠珠瓷砖 | ㎡ | 3.49 | 109.68 | 382.78
133 | 010404001001 | 回填 1、轻质发泡水泥回填 2、发泡剂+水泥 | ㎡ | 3.49 | 194.89 | 680.17
134 | 010904002002 | 楼(地)面涂膜防水 1、德高涂料防水（墙面返高30cm） | ㎡ | 3.49 | 49.41 | 172.44
135 | 010802001003 | 卫生间铝合金门 1、卫生间铝合金门 2、包含制作、安装、运输等 | 樘 | 1 | 863.47 | 863.47
136 | 010903002001 | 墙面涂膜防水 1、德高涂料防水 | ㎡ | 18.00 | 55.71 | 1002.78
137 | 桂011204007002 | 块料墙面 1、瓷砖胶 2、墙面拉毛 3、400*800墙砖 4、品牌参考：冠珠瓷砖 | ㎡ | 18.00 | 179.87 | 3237.66
|  | 基础装修-卧室1 |  |  |  | 6075.78
138 | 011407002003 | 天棚界面剂 1、人工清理天花灰尘 2、界面剂 | ㎡ | 13.75 | 7.09 | 97.49
139 | 011406001002 | 天棚腻子 1、墙面基层处理，用铲刀清除基底的浮砂、挂浆划痕、油污等，将表面的灰土残渣清理干净 2、刮腻子2遍 | ㎡ | 13.75 | 19.72 | 271.15
140 | 011407002004 | 天棚喷（刷）涂料 1、人工清理天花灰尘 2、界面剂 3、底漆涂料：涂刷一遍涂料底漆，刷涂方式以滚涂或喷涂为主 4、面漆涂料：涂刷两遍涂料面漆刷涂方式以滚涂或喷涂为主，对边角、门窗边等不便滚涂部位辅以毛刷刷涂（多乐士） | ㎡ | 13.75 | 19.06 | 262.08
141 | 011102003004 | 块料楼地面 1、20mm厚1：3干硬性水泥砂浆粘结层 2、地砖背面水泥油 3、800*800地砖 4、品牌参考：冠珠瓷砖 | ㎡ | 13.75 | 162.57 | 2235.34
142 | 011105003002 | 块料踢脚线 1、20mm厚1：3干硬性水泥砂浆粘结层 2、面层材料品种、规格、颜色:800*800地砖一开十 | m | 14.40 | 28.2 | 406.08
表-08
分部分项工程和单价措施项目清单与计价表
工程名称:皇庭御珑湾及天麓湖宿舍装修工程 | [5 empty] | 第12页 共28页
序号 | 项目编码 | 项目名称及 项目特征描述 | 计量 单位 | 工程量 | 金额(元)
[5 empty] | 综合单价 | 合 价 | 其中： 暂估价
3、品牌参考：冠珠瓷砖
143 | 010801001001 | 木质门 1、实木复合门 2、包含制作、安装、运输等 | 樘 | 1.00 | 1081.36 | 1081.36
144 | 011406003002 | 墙面满刮腻子 1、墙面基层处理，用铲刀清除基底的浮砂、挂浆划痕、油污等，将表面的灰土残渣清理干净 2、刮腻子2遍， 3、人工清理天花灰尘 4、界面剂 | ㎡ | 42.80 | 17.01 | 728.03
145 | 011407001002 | 墙面喷（刷）涂料 1、底漆涂料：涂刷两遍涂料底漆，刷涂方式以滚涂或喷涂为主 2、面漆涂料：涂刷两遍涂料面漆刷涂方式以滚涂或喷涂为主，对边角、门窗边等不便滚涂部位辅以毛刷刷涂（多乐士） | ㎡ | 42.80 | 19.06 | 815.77
146 | 桂011201005002 | 墙面挂纤维网 | ㎡ | 42.80 | 4.17 | 178.48
|  | 基础装修-卧室2 |  |  |  | 5059.03
147 | 011407002005 | 天棚界面剂 1、人工清理天花灰尘 2、界面剂 | ㎡ | 9.81 | 7.09 | 69.55
148 | 011406001003 | 天棚腻子 1、墙面基层处理，用铲刀清除基底的浮砂、挂浆划痕、油污等，将表面的灰土残渣清理干净 2、刮腻子2遍 | ㎡ | 9.81 | 19.72 | 193.45
149 | 011407002006 | 天棚喷（刷）涂料 1、人工清理天花灰尘 2、界面剂 3、底漆涂料：涂刷一遍涂料底漆，刷涂方式以滚涂或喷涂为主 4、面漆涂料：涂刷两遍涂料面漆刷涂方式以滚涂或喷涂为主，对边角、门窗边等不便滚涂部位辅以毛刷刷涂（多乐士） | ㎡ | 9.81 | 19.06 | 186.98
150 | 011102003005 | 块料楼地面 1、20mm厚1：3干硬性水泥砂浆粘结层 2、地砖背面水泥油 3、800*800地砖 4、品牌参考：冠珠瓷砖 | ㎡ | 9.81 | 162.57 | 1594.81
151 | 011105003003 | 块料踢脚线 1、20mm厚1：3干硬性水泥砂浆粘结层 2、面层材料品种、规格、颜色:800*800地砖一开十 3、品牌参考：冠珠瓷砖 | m | 13.20 | 28.21 | 372.37
152 | 010801001002 | 木质门 1、实木复合门 2、包含制作、安装、运输等 | 樘 | 1.00 | 1081.36 | 1081.36
153 | 011406003003 | 墙面满刮腻子 1、墙面基层处理，用铲刀清除基底的浮砂、挂浆划痕、油污等，将表面的灰土残渣清理干净 | ㎡ | 38.78 | 17.01 | 659.65
表-08
分部分项工程和单价措施项目清单与计价表
工程名称:皇庭御珑湾及天麓湖宿舍装修工程 | [5 empty] | 第13页 共28页
序号 | 项目编码 | 项目名称及 项目特征描述 | 计量 单位 | 工程量 | 金额(元)
[5 empty] | 综合单价 | 合 价 | 其中： 暂估价
2、刮腻子2遍， 3、人工清理天花灰尘 4、界面剂
154 | 011407001003 | 墙面喷（刷）涂料 1、底漆涂料：涂刷两遍涂料底漆，刷涂方式以滚涂或喷涂为主 2、面漆涂料：涂刷两遍涂料面漆刷涂方式以滚涂或喷涂为主，对边角、门窗边等不便滚涂部位辅以毛刷刷涂（多乐士） | ㎡ | 38.78 | 19.06 | 739.15
155 | 桂011201005003 | 墙面挂纤维网 | ㎡ | 38.78 | 4.17 | 161.71
|  | 全屋定制 |  |  |  | 14458.2
156 | 011501001001 | 定制鞋柜 1、生态板柜体、欧松门板（不含特殊五金配件） | ㎡ | 4.40 | 600 | 2640
157 | 011501003001 | 卧室1衣柜 1、生态板柜体、欧松门板（不含特殊五金配件） | ㎡ | 5.64 | 660 | 3722.4
158 | 011501001002 | 卧室1书桌 1、生态板柜体、欧松门板（不含特殊五金配件） | m | 1.17 | 460 | 538.2
159 | 011501006001 | 卧室2衣柜 1、生态板柜体、欧松门板（不含特殊五金配件） | ㎡ | 3.71 | 660 | 2448.6
160 | 011501002001 | 卧室2书桌 1、生态板柜体、欧松门板（不含特殊五金配件） | m | 1.15 | 460 | 529
161 | 011501002002 | 橱柜地柜 1、大理石柜体，台面做石英石，铝合金玻璃门 | m | 3.40 | 850 | 2890
162 | 011501002003 | 厨房水槽 1、304不锈钢水槽+水龙头 | 套 | 1 | 865 | 865
163 | 011501002002 | 浴室柜 1、成品安装 | 套 | 1 | 825 | 825
|  | 窗帘 |  |  |  | 2075.8
164 | 010810001001 | 阳台窗帘 1、遮光窗帘 | m | 3.30 | 214 | 706.2
165 | 010810001002 | 卧室1窗帘 1、遮光窗帘 | m | 3.20 | 214 | 684.8
166 | 010810001003 | 卧室2窗帘 1、遮光窗帘 | m | 3.20 | 214 | 684.8
|  | 家具 |  |  |  | 11550
167 | 011501002006 | 餐桌 1、餐台人造石 2、成品安装 | 张 | 1 | 1970 | 1970
168 | 011501002007 | 餐椅 1、成品安装 | 把 | 4 | 200 | 800
169 | 011501002008 | 生态皮沙发 1、生态皮沙发长3.15m 2、成品安装 | 个 | 1 | 2800 | 2800
170 | 011501002009 | 茶几 | 个 | 1 | 980 | 980
表-08
分部分项工程和单价措施项目清单与计价表
工程名称:皇庭御珑湾及天麓湖宿舍装修工程 | [5 empty] | 第14页 共28页
序号 | 项目编码 | 项目名称及 项目特征描述 | 计量 单位 | 工程量 | 金额(元)
[5 empty] | 综合单价 | 合 价 | 其中： 暂估价
1、成品安装
171 | 011501002011 | 1.5米床 1、生态皮床含床垫 2、成品安装 | 张 | 2 | 2000 | 4000
172 | 011501002012 | 床头柜 1、成品安装 | 个 | 2 | 500 | 1000
|  | 小 计 |  |  |  | 72517.83
|  | ∑人工费 |  |  |  | 12117.73
|  | ∑材料费 |  |  |  | 52536.63
|  | ∑机械费 |  |  |  | 107.74
|  | ∑管理费 |  |  |  | 3046.56
|  | ∑利 润 |  |  |  | 1042.69
单价措施项目
小 计
∑人工费
∑材料费
∑机械费
∑管理费
∑利 润
|  | 合 计 |  |  |  | 72517.83
|  | ∑人工费 |  |  |  | 12117.73
|  | ∑材料费 |  |  |  | 52536.63
|  | ∑机械费 |  |  |  | 107.74
|  | ∑管理费 |  |  |  | 3046.56
|  | ∑利 润 |  |  |  | 1042.69
|  | 皇庭御珑湾钦保置业宿舍A5-306-安装 |  |  |  | 31630.15
|  | 分部分项工程 |  |  |  | 31630.15
|  | 基础装修-水电工程 |  |  |  | 15859.07
173 | 030411004001 | 管内穿线 照明线路 BV-4mm2 | m | 450.00 | 5.6 | 2520
174 | 030411004002 | 管内穿线 照明线路 BV-2.5mm2 | m | 300.00 | 3.99 | 1197
175 | 030411004003 | 管内穿线 照明线路 BV-1.5mm2 | m | 200.00 | 3 | 600
176 | 030411001001 | 砖、混凝土结构楼板墙暗配 塑料管 PC20 | m | 273.00 | 12.43 | 3393.39
177 | 030413002001 | 凿槽及恢复 砖结构公称管径（≤20mm） | m | 110.00 | 14.78 | 1625.8
178 | 030404017001 | 强电箱制作安装 1、1AL强电箱安装 施耐德、西门子、ABB品牌 2、回路数：20回路以内 3、16A1P+N占二位36宽漏电开关5个 | 台 | 1 | 1385.64 | 1385.64
表-08
分部分项工程和单价措施项目清单与计价表
工程名称:皇庭御珑湾及天麓湖宿舍装修工程 | [5 empty] | 第15页 共28页
序号 | 项目编码 | 项目名称及 项目特征描述 | 计量 单位 | 工程量 | 金额(元)
[5 empty] | 综合单价 | 合 价 | 其中： 暂估价
4、20A1P+N占二位36宽漏电开关5个 5、25A1P+N占二位36宽漏电开关1个 6、63A2P空开汇流排11个空开使用
179 | 030411005001 | 弱电箱 300*400 | 个 | 1 | 194.54 | 194.54
180 | 030502012001 | 网络插座 2、插座暗装 | 个 | 3 | 52.23 | 156.69
181 | 030404034001 | 一位单控开关 1、公牛系列 2、开关暗装 | 套 | 1 | 25.46 | 25.46
182 | 030404034002 | 二位单控开关 1、公牛系列 2、开关暗装 | 套 | 2 | 27.62 | 55.24
183 | 030404034003 | 一位双控开关 1、公牛系列 2、开关暗装 | 套 | 4 | 27.02 | 108.08
184 | 030404034004 | 二位双控开关 1、公牛系列 2、开关暗装 | 套 | 2 | 32.24 | 64.48
185 | 030404034005 | 三位双控开关 1、公牛系列 2、开关暗装 | 套 | 1 | 34.11 | 34.11
186 | 030404034006 | 一位多控开关 1、公牛系列 2、开关暗装 | 套 | 1 | 28.53 | 28.53
187 | 030404035001 | 五孔插座 1、公牛系列 2、插座暗装 | 套 | 31 | 34.5 | 1069.5
188 | 030404035002 | 一位开关带五孔插座 1、公牛系列 2、插座暗装 | 套 | 6 | 43.52 | 261.12
189 | 030404035003 | 空调插座 1、公牛系列 2、插座暗装 | 套 | 3 | 41.84 | 125.52
190 | 031001006001 | PPR热水给水管道及管件安装 De25 1.管道防结露保温及打压试验； 2.含支吊架等附件 | m | 24.00 | 37.18 | 892.32
191 | 031001006002 | PPR热水给水管道及管件安装 De20 1.管道防结露保温及打压试验； 2.含支吊架等附件 3.连接方式：热熔连接 | m | 45.00 | 35.98 | 1619.1
192 | 031001006003 | PVC排水管道及管件安装 dn110 1.连接方式：粘接连接 | m | 1.50 | 70.36 | 105.54
193 | 031001006004 | PVC排水管道及管件安装 dn75 1.连接方式：粘接连接 | m | 4.00 | 57.04 | 228.16
194 | 031001006005 | PVC排水管道及管件安装 dn50 1.连接方式：粘接连接 | m | 3.00 | 40.1 | 120.3
195 | 031003001001 | 截止阀 DN20 1.连接方式：螺纹连接 | 个 | 1 | 39.63 | 39.63
196 | 桂031004020001 | 塑料水龙头 DN15 | 个 | 1 | 8.92 | 8.92
|  | 洁具清单 |  |  |  | 3265.13
表-08
分部分项工程和单价措施项目清单与计价表
工程名称:皇庭御珑湾及天麓湖宿舍装修工程 | [5 empty] | 第16页 共28页
序号 | 项目编码 | 项目名称及 项目特征描述 | 计量 单位 | 工程量 | 金额(元)
[5 empty] | 综合单价 | 合 价 | 其中： 暂估价
197 | 031004004001 | 厨房洗手池 | 套 | 1 | 634 | 634
198 | 031004006001 | 卫生间蹲便器+水箱 | 套 | 1 | 798.38 | 798.38
199 | 031004010001 | 卫生间花洒 | 套 | 1 | 742.75 | 742.75
200 | 03B001 | 卫生间浴室柜+镜柜 | 套 | 1 | 1090 | 1090
|  | 灯具 |  |  |  | 2956.95
201 | 030412001001 | 入户吸顶灯 1、安装方式：吸顶安装 2、品牌：欧普照明 | 套 | 1 | 79.79 | 79.79
202 | 030412001002 | 餐厅灯 1、安装方式：吸顶安装 2、品牌：欧普照明 | 套 | 1 | 926.58 | 926.58
203 | 030412001003 | 客厅灯 1、安装方式：吸顶安装 2、品牌：欧普照明 | 套 | 1 | 1146.76 | 1146.76
204 | 030412001004 | 厨房300*600平板灯 1、安装方式：吸顶安装 2、品牌：欧普照明 | 套 | 1 | 96.3 | 96.3
205 | 030412001005 | 卫生间300*600平板灯 1、安装方式：吸顶安装 2、品牌：欧普照明 | 套 | 1 | 96.3 | 96.3
206 | 030404033001 | 排风扇 1、安装方式：吸顶安装 2、品牌：欧普照明 | 套 | 1 | 237.02 | 237.02
207 | 030412001006 | 卧室1吸顶灯 1、安装方式：吸顶安装 2、品牌：欧普照明 | 套 | 1 | 107.31 | 107.31
208 | 030412001007 | 卧室2吸顶灯 1、安装方式：吸顶安装 2、品牌：欧普照明 | 套 | 1 | 107.31 | 107.31
209 | 030412001008 | 过道吸顶灯 1、安装方式：吸顶安装 2、品牌：欧普照明 | 套 | 1 | 79.79 | 79.79
210 | 030412001009 | 阳台吸顶灯 1、安装方式：吸顶安装 2、品牌：欧普照明 | 套 | 1 | 79.79 | 79.79
|  | 电器 |  |  |  | 9549
211 | 03B002 | 燃气灶 1、成品安装 | 台 | 1 | 1099 | 1099
212 | 03B003 | 油烟机 1、成品安装 | 台 | 1 | 1500 | 1500
213 | 03B004 | 16升热水器 1、成品安装 | 台 | 1 | 1190 | 1190
214 | 03B005 | 容声冰箱 1、成品安装 | 台 | 1 | 1450 | 1450
215 | 03B006 | 小天鹅9公斤洗衣机 1、成品安装 | 台 | 1 | 1150 | 1150
216 | 03B007 | 大一匹空调 1、成品安装 | 台 | 2 | 1580 | 3160
表-08
分部分项工程和单价措施项目清单与计价表
工程名称:皇庭御珑湾及天麓湖宿舍装修工程 | [5 empty] | 第17页 共28页
序号 | 项目编码 | 项目名称及 项目特征描述 | 计量 单位 | 工程量 | 金额(元)
[5 empty] | 综合单价 | 合 价 | 其中： 暂估价
|  | 小 计 |  |  |  | 31630.15
|  | ∑人工费 |  |  |  | 5936.38
|  | ∑材料费 |  |  |  | 21116.96
|  | ∑机械费 |  |  |  | 56.56
|  | ∑管理费 |  |  |  | 1917.71
|  | ∑利 润 |  |  |  | 778.86
单价措施项目
小 计
∑人工费
∑材料费
∑机械费
∑管理费
∑利 润
|  | 合 计 |  |  |  | 31630.15
|  | ∑人工费 |  |  |  | 5936.38
|  | ∑材料费 |  |  |  | 21116.96
|  | ∑机械费 |  |  |  | 56.56
|  | ∑管理费 |  |  |  | 1917.71
|  | ∑利 润 |  |  |  | 778.86
|  | 天麓湖小区家装室内装饰工程-装修部分 |  |  |  | 93587.7
|  | 分部分项工程 |  |  |  | 93587.7
|  | 其他部分 |  |  |  | 6891.63
217 | 011601001001 | 砖砌体拆除 |  | 7.29 | 90.83 | 662.15
218 | 010103002001 | 余渣弃置 |  | 1.46 | 36.82 | 53.76
219 | 011407003001 | 阳台栏杆喷漆 | m | 3.06 | 106.73 | 326.59
220 | 010401004001 | 砖墙 1.砖品种、规格、强度等级:标准砖 240×115×53 2.墙体类型:内墙 3.墙体厚度:120mm 4.砂浆种类、强度等级:水泥砂浆 M5 |  | 1.46 | 990.96 | 1446.8
221 | FA1406004001 | 全屋界面剂 | ㎡ | 275.60 | 5.51 | 1518.56
222 | 010807001001 | 1.4mm厚铝合金推拉窗 1.框、扇材质及质量:1.4mm厚铝合金推拉窗 2.玻璃品种、厚度:LOW-E中空(低辐射膜)6+9A+6 3.包含制作、运输、安装、特殊五金等 | ㎡ | 5.66 | 509.5 | 2883.77
表-08
分部分项工程和单价措施项目清单与计价表
工程名称:皇庭御珑湾及天麓湖宿舍装修工程 | [5 empty] | 第18页 共28页
序号 | 项目编码 | 项目名称及 项目特征描述 | 计量 单位 | 工程量 | 金额(元)
[5 empty] | 综合单价 | 合 价 | 其中： 暂估价
|  | 主卧部分 |  |  |  | 5756.58
223 | 011102003001 | 块料楼地面 1、20mm厚1：3干硬性水泥砂浆粘结层 2、地砖背面水泥油 3、800*800地砖 4、品牌参考：冠珠瓷砖 | ㎡ | 12.95 | 162.57 | 2105.28
224 | 011105003001 | 块料踢脚线 1、20mm厚1：3干硬性水泥砂浆粘结层 2、面层材料品种、规格、颜色:800*800地砖一开十 3、品牌参考：冠珠瓷砖 | m | 14.60 | 28.21 | 411.87
225 | 011406003002 | 墙面满刮腻子 1、墙面基层处理，用铲刀清除基底的浮砂、挂浆划痕、油污等，将表面的灰土残渣清理干净 2、刮腻子2遍， 3、人工清理天花灰尘 4、界面剂 | ㎡ | 37.18 | 17 | 632.06
226 | 011407001001 | 墙面喷（刷）涂料 1、底漆涂料：涂刷一遍涂料底漆，刷涂方式以滚涂或喷涂为主 2、面漆涂料：涂刷两遍涂料面漆刷涂方式以滚涂或喷涂为主，对边角、门窗边等不便滚涂部位辅以毛刷刷涂（多乐士） | ㎡ | 37.18 | 19.06 | 708.65
227 | 桂011201005001 | 墙面挂纤维网 | ㎡ | 37.18 | 4.17 | 155.04
228 | 010809004001 | 瓷砖窗台板 (1)宽度120mm，单边倒角 (2)20厚1：3水泥砂浆 | m | 2.26 | 70.85 | 160.12
229 | 010801001001 | 木质门 1、实木复合门 2、包含制作、安装、运输等 | 樘 | 1.00 | 1081.36 | 1081.36
230 | 011406001001 | 天棚腻子 1、墙面基层处理，用铲刀清除基底的浮砂、挂浆划痕、油污等，将表面的灰土残渣清理干净 2、刮腻子2遍 | ㎡ | 12.95 | 19.72 | 255.37
231 | 011407002001 | 天棚喷（刷）涂料 1、人工清理天花灰尘 2、界面剂 3、底漆涂料：涂刷一遍涂料底漆，刷涂方式以滚涂或喷涂为主 4、面漆涂料：涂刷两遍涂料面漆刷涂方式以滚涂或喷涂为主，对边角、门窗边等不便滚涂部位辅以毛刷刷涂（多乐士） | ㎡ | 12.95 | 19.06 | 246.83
|  | 次卧一 |  |  |  | 4661.54
232 | 011102003002 | 块料楼地面 1、20mm厚1：3干硬性水泥砂浆粘结层 2、地砖背面水泥油 3、800*800地砖 4、品牌参考：冠珠瓷砖 | ㎡ | 9.30 | 162.57 | 1511.9
233 | 011105003002 | 块料踢脚线 1、20mm厚1：3干硬性水泥砂浆粘结层 | m | 11.68 | 28.2 | 329.38
表-08
分部分项工程和单价措施项目清单与计价表
工程名称:皇庭御珑湾及天麓湖宿舍装修工程 | [5 empty] | 第19页 共28页
序号 | 项目编码 | 项目名称及 项目特征描述 | 计量 单位 | 工程量 | 金额(元)
[5 empty] | 综合单价 | 合 价 | 其中： 暂估价
2、面层材料品种、规格、颜色:800*800地砖一开十 3、品牌参考：冠珠瓷砖
234 | 011406003003 | 墙面满刮腻子 1、墙面基层处理，用铲刀清除基底的浮砂、挂浆划痕、油污等，将表面的灰土残渣清理干净 2、刮腻子2遍， 3、人工清理天花灰尘 4、界面剂 | ㎡ | 29.24 | 17 | 497.08
235 | 011407001002 | 墙面喷（刷）涂料 1、底漆涂料：涂刷一遍涂料底漆，刷涂方式以滚涂或喷涂为主 2、面漆涂料：涂刷两遍涂料面漆刷涂方式以滚涂或喷涂为主，对边角、门窗边等不便滚涂部位辅以毛刷刷涂（多乐士） | ㎡ | 29.24 | 19.06 | 557.31
236 | 桂011201005002 | 墙面挂纤维网 | ㎡ | 29.24 | 4.17 | 121.93
237 | 010809004002 | 瓷砖窗台板 (1)宽度120mm，单边倒角 (2)20厚1：3水泥砂浆 | m | 2.85 | 70.85 | 201.92
238 | 010801001002 | 木质门 1、实木复合门 2、包含制作、安装、运输等 | 樘 | 1.00 | 1081.36 | 1081.36
239 | 011406001002 | 天棚腻子 1、墙面基层处理，用铲刀清除基底的浮砂、挂浆划痕、油污等，将表面的灰土残渣清理干净 2、刮腻子2遍 | ㎡ | 9.30 | 19.72 | 183.4
240 | 011407002002 | 天棚喷（刷）涂料 1、人工清理天花灰尘 2、界面剂 3、底漆涂料：涂刷一遍涂料底漆，刷涂方式以滚涂或喷涂为主 4、面漆涂料：涂刷两遍涂料面漆刷涂方式以滚涂或喷涂为主，对边角、门窗边等不便滚涂部位辅以毛刷刷涂（多乐士） | ㎡ | 9.30 | 19.06 | 177.26
|  | 次卧二 |  |  |  | 4570.75
241 | 011102003003 | 块料楼地面 1、20mm厚1：3干硬性水泥砂浆粘结层 2、地砖背面水泥油 3、800*800地砖 4、品牌参考：冠珠瓷砖 | ㎡ | 8.62 | 162.57 | 1401.35
242 | 011105003003 | 块料踢脚线 1、20mm厚1：3干硬性水泥砂浆粘结层 2、面层材料品种、规格、颜色:800*800地砖一开十 3、品牌参考：冠珠瓷砖 | m | 11.70 | 28.2 | 329.94
243 | 011406003004 | 墙面满刮腻子 1、墙面基层处理，用铲刀清除基底的浮砂、挂浆划痕、油污等，将表面的灰土残渣清理干净 2、刮腻子2遍， 3、人工清理天花灰尘 | ㎡ | 31.23 | 17.01 | 531.22
表-08
分部分项工程和单价措施项目清单与计价表
工程名称:皇庭御珑湾及天麓湖宿舍装修工程 | [5 empty] | 第20页 共28页
序号 | 项目编码 | 项目名称及 项目特征描述 | 计量 单位 | 工程量 | 金额(元)
[5 empty] | 综合单价 | 合 价 | 其中： 暂估价
4、界面剂
244 | 011407001003 | 墙面喷（刷）涂料 1、底漆涂料：涂刷一遍涂料底漆，刷涂方式以滚涂或喷涂为主 2、面漆涂料：涂刷两遍涂料面漆刷涂方式以滚涂或喷涂为主，对边角、门窗边等不便滚涂部位辅以毛刷刷涂（多乐士） | ㎡ | 31.23 | 19.06 | 595.24
245 | 桂011201005003 | 墙面挂纤维网 | ㎡ | 31.23 | 4.17 | 130.23
246 | 010809004003 | 瓷砖窗台板 (1)宽度120mm，单边倒角 (2)20厚1：3水泥砂浆 | m | 2.36 | 70.85 | 167.21
247 | 010801001003 | 木质门 1、实木复合门 2、包含制作、安装、运输等 | 樘 | 1.00 | 1081.36 | 1081.36
248 | 011406001003 | 天棚腻子 1、墙面基层处理，用铲刀清除基底的浮砂、挂浆划痕、油污等，将表面的灰土残渣清理干净 2、刮腻子2遍 | ㎡ | 8.62 | 19.72 | 169.99
249 | 011407002003 | 天棚喷（刷）涂料 1、人工清理天花灰尘 2、界面剂 3、底漆涂料：涂刷一遍涂料底漆，刷涂方式以滚涂或喷涂为主 4、面漆涂料：涂刷两遍涂料面漆刷涂方式以滚涂或喷涂为主，对边角、门窗边等不便滚涂部位辅以毛刷刷涂（多乐士） | ㎡ | 8.62 | 19.05 | 164.21
|  | 次卧卫生间 |  |  |  | 5442.43
250 | 010404001001 | 回填 1、轻质发泡水泥回填 2、发泡剂+水泥 | ㎡ | 2.63 | 195.03 | 512.93
251 | 010904002001 | 楼(地)面涂膜防水 1、德高涂料防水（墙面返高30cm） | ㎡ | 2.63 | 49.41 | 129.95
252 | 011101001001 | 防水砂浆保护层 (1)20mm厚1:2水泥砂浆 | ㎡ | 2.63 | 27.35 | 71.93
253 | 011102003004 | 块料楼地面 1、20mm厚1：3干硬性水泥砂浆粘结层 2、地砖背面水泥油 3、400*400地砖 4、品牌参考：冠珠瓷砖 | ㎡ | 2.63 | 109.67 | 288.43
254 | 010903002001 | 墙面涂膜防水 1、德高涂料防水 | ㎡ | 10.80 | 55.71 | 601.67
255 | 桂011204007001 | 块料墙面 1、瓷砖胶 2、墙面拉毛 3、400*800墙砖 4、品牌参考：冠珠瓷砖 | ㎡ | 14.15 | 179.87 | 2545.16
256 | 010802001001 | 卫生间铝合金门 1、卫生间铝合金门 2、包含制作、安装、运输等 | 樘 | 1 | 863.47 | 863.47
257 | 011302001001 | 吊顶天棚 | ㎡ | 2.63 | 141.85 | 373.07
表-08
分部分项工程和单价措施项目清单与计价表
工程名称:皇庭御珑湾及天麓湖宿舍装修工程 | [5 empty] | 第21页 共28页
序号 | 项目编码 | 项目名称及 项目特征描述 | 计量 单位 | 工程量 | 金额(元)
[5 empty] | 综合单价 | 合 价 | 其中： 暂估价
1、龙骨材料种类、规格、中距:轻钢龙骨 2、面层材料品种、规格:300*600铝扣板
258 | 010507007001 | 止水坎 1、堵漏王 2、水泥砂浆 3、人工 | m | 0.75 | 74.42 | 55.82
|  | 厨房及洗衣间 |  |  |  | 9817.49
259 | 010404001002 | 回填 1、轻质发泡水泥回填 2、发泡剂+水泥 | ㎡ | 4.68 | 195.37 | 914.33
260 | 010904002002 | 楼(地)面涂膜防水 1、德高涂料防水（墙面返高30cm） | ㎡ | 6.54 | 49.41 | 323.14
261 | 011101001002 | 防水砂浆保护层 (1)20mm厚1:2水泥砂浆 | ㎡ | 6.54 | 27.35 | 178.87
262 | 011102003005 | 块料楼地面 1、20mm厚1：3干硬性水泥砂浆粘结层 2、地砖背面水泥油 3、800*800地砖 4、品牌参考：冠珠瓷砖 | ㎡ | 6.54 | 162.57 | 1063.21
263 | 010903002002 | 墙面涂膜防水 1、德高涂料防水 | ㎡ | 6.50 | 55.71 | 362.12
264 | 桂011204007002 | 块料墙面 1、瓷砖胶 2、墙面拉毛 3、400*800墙砖 4、品牌参考：冠珠瓷砖 | ㎡ | 18.95 | 179.87 | 3408.54
265 | 011105003004 | 块料踢脚线 1、20mm厚1：3干硬性水泥砂浆粘结层 2、面层材料品种、规格、颜色:800*800地砖一开十 3、品牌参考：冠珠瓷砖 | m | 5.06 | 28.2 | 142.69
266 | 011406003005 | 墙面满刮腻子 1、墙面基层处理，用铲刀清除基底的浮砂、挂浆划痕、油污等，将表面的灰土残渣清理干净 2、刮腻子2遍， 3、人工清理天花灰尘 4、界面剂 | ㎡ | 12.71 | 17.01 | 216.2
267 | 011407001004 | 墙面喷（刷）涂料 1、底漆涂料：涂刷一遍涂料底漆，刷涂方式以滚涂或喷涂为主 2、面漆涂料：涂刷两遍涂料面漆刷涂方式以滚涂或喷涂为主，对边角、门窗边等不便滚涂部位辅以毛刷刷涂（多乐士） | ㎡ | 12.71 | 19.06 | 242.25
268 | 桂011201005004 | 墙面挂纤维网 | ㎡ | 12.71 | 4.17 | 53
269 | 010809004004 | 瓷砖窗台板 (1)宽度120mm，单边倒角 (2)20厚1：3水泥砂浆 | m | 1.00 | 70.85 | 70.85
270 | 010802001002 | 厨房推拉门 1、定制铝合金折叠门 2、包含制作、安装、运输等 | 樘 | 2 | 863.49 | 1726.98
表-08
分部分项工程和单价措施项目清单与计价表
工程名称:皇庭御珑湾及天麓湖宿舍装修工程 | [5 empty] | 第22页 共28页
序号 | 项目编码 | 项目名称及 项目特征描述 | 计量 单位 | 工程量 | 金额(元)
[5 empty] | 综合单价 | 合 价 | 其中： 暂估价
271 | 011302001002 | 吊顶天棚 1、龙骨材料种类、规格、中距:轻钢龙骨 2、面层材料品种、规格:300*600铝扣板 | ㎡ | 4.68 | 141.85 | 663.86
272 | 011406001004 | 天棚腻子 1、墙面基层处理，用铲刀清除基底的浮砂、挂浆划痕、油污等，将表面的灰土残渣清理干净 2、刮腻子2遍 | ㎡ | 1.86 | 19.72 | 36.68
273 | 011407002004 | 天棚喷（刷）涂料 1、人工清理天花灰尘 2、界面剂 3、底漆涂料：涂刷一遍涂料底漆，刷涂方式以滚涂或喷涂为主 4、面漆涂料：涂刷两遍涂料面漆刷涂方式以滚涂或喷涂为主，对边角、门窗边等不便滚涂部位辅以毛刷刷涂（多乐士） | ㎡ | 1.86 | 19.06 | 35.45
274 | 030413004001 | 管道包封 1、厨房包下水管 2、人工费+红砖+水泥砂浆+静音棉 | m | 2.90 | 130.8 | 379.32
|  | 公共卫生间及前室 |  |  |  | 9197.92
275 | 010404001003 | 回填 1、轻质发泡水泥回填 2、发泡剂+水泥 | ㎡ | 2.74 | 217.68 | 596.44
276 | 010904002003 | 楼(地)面涂膜防水 1、德高涂料防水（墙面返高30cm） | ㎡ | 2.74 | 49.41 | 135.38
277 | 011101001003 | 防水砂浆保护层 (1)20mm厚1:2水泥砂浆 | ㎡ | 2.74 | 27.36 | 74.97
278 | 011102003006 | 块料楼地面 1、20mm厚1：3干硬性水泥砂浆粘结层 2、地砖背面水泥油 3、400*400地砖 4、品牌参考：冠珠瓷砖 | ㎡ | 2.74 | 109.67 | 300.5
279 | 011102003007 | 块料楼地面 1、20mm厚1：3干硬性水泥砂浆粘结层 2、地砖背面水泥油 3、800*800地砖 4、品牌参考：冠珠瓷砖 | ㎡ | 1.50 | 162.58 | 243.87
280 | 010903002003 | 墙面涂膜防水 1、德高涂料防水 | ㎡ | 10.80 | 55.71 | 601.67
281 | 011105003005 | 块料踢脚线 1、20mm厚1：3干硬性水泥砂浆粘结层 2、面层材料品种、规格、颜色:800*800地砖一开十 3、品牌参考：冠珠瓷砖 | m | 3.50 | 28.2 | 98.7
282 | 桂011201005005 | 墙面挂纤维网 | ㎡ | 10.15 | 4.17 | 42.33
283 | 桂011204007003 | 块料墙面 1、瓷砖胶 2、墙面拉毛 3、400*800墙砖 4、品牌参考：冠珠瓷砖 | ㎡ | 24.57 | 179.87 | 4419.41
284 | 010802001003 | 卫生间铝合金门 1、卫生间铝合金门 | 樘 | 1 | 863.47 | 863.47
表-08
分部分项工程和单价措施项目清单与计价表
工程名称:皇庭御珑湾及天麓湖宿舍装修工程 | [5 empty] | 第23页 共28页
序号 | 项目编码 | 项目名称及 项目特征描述 | 计量 单位 | 工程量 | 金额(元)
[5 empty] | 综合单价 | 合 价 | 其中： 暂估价
2、包含制作、安装、运输等
285 | 011302001003 | 吊顶天棚 1、龙骨材料种类、规格、中距:轻钢龙骨 2、面层材料品种、规格:300*600铝扣板 | ㎡ | 2.74 | 141.85 | 388.67
286 | 011406001005 | 天棚腻子 1、墙面基层处理，用铲刀清除基底的浮砂、挂浆划痕、油污等，将表面的灰土残渣清理干净 2、刮腻子2遍 | ㎡ | 35.50 | 19.72 | 700.06
287 | 011407002005 | 天棚喷（刷）涂料 1、人工清理天花灰尘 2、界面剂 3、底漆涂料：涂刷一遍涂料底漆，刷涂方式以滚涂或喷涂为主 4、面漆涂料：涂刷两遍涂料面漆刷涂方式以滚涂或喷涂为主，对边角、门窗边等不便滚涂部位辅以毛刷刷涂（多乐士） | ㎡ | 35.50 | 19.06 | 676.63
288 | 010507007001 | 止水坎 1、堵漏王 2、水泥砂浆 3、人工 | m | 0.75 | 74.42 | 55.82
|  | 餐客厅及阳台 |  |  |  | 13085.5
289 | 011102003008 | 块料楼地面 1、20mm厚1：3干硬性水泥砂浆粘结层 2、地砖背面水泥油 3、800*800地砖 4、品牌参考：冠珠瓷砖 | ㎡ | 35.00 | 162.57 | 5689.95
290 | 011105003006 | 块料踢脚线 1、20mm厚1：3干硬性水泥砂浆粘结层 2、面层材料品种、规格、颜色:800*800地砖一开十 3、品牌参考：冠珠瓷砖 | m | 25.64 | 28.2 | 723.05
291 | 010904002004 | 楼(地)面涂膜防水 1、德高涂料防水（墙面返高30cm） | ㎡ | 6.30 | 49.41 | 311.28
292 | 011101001004 | 防水砂浆保护层 (1)20mm厚1:2水泥砂浆 | ㎡ | 6.30 | 27.35 | 172.31
293 | 010903002004 | 墙面涂膜防水 1、德高涂料防水 | ㎡ | 10.80 | 55.71 | 601.67
294 | 011406003007 | 墙面满刮腻子 1、墙面基层处理，用铲刀清除基底的浮砂、挂浆划痕、油污等，将表面的灰土残渣清理干净 2、刮腻子2遍， 3、人工清理天花灰尘 4、界面剂 | ㎡ | 79.36 | 17.01 | 1349.91
295 | 011407001006 | 墙面喷（刷）涂料 1、底漆涂料：涂刷一遍涂料底漆，刷涂方式以滚涂或喷涂为主 2、面漆涂料：涂刷两遍涂料面漆刷涂方式以滚涂或喷涂为主，对边角、门窗边等不便滚涂部位辅以毛刷刷涂（多乐士） | ㎡ | 79.36 | 19.06 | 1512.6
296 | 桂011201005006 | 墙面挂纤维网 | ㎡ | 79.36 | 4.17 | 330.93
表-08
分部分项工程和单价措施项目清单与计价表
工程名称:皇庭御珑湾及天麓湖宿舍装修工程 | [5 empty] | 第24页 共28页
序号 | 项目编码 | 项目名称及 项目特征描述 | 计量 单位 | 工程量 | 金额(元)
[5 empty] | 综合单价 | 合 价 | 其中： 暂估价
297 | 011406001006 | 天棚腻子 1、墙面基层处理，用铲刀清除基底的浮砂、挂浆划痕、油污等，将表面的灰土残渣清理干净 2、刮腻子2遍 | ㎡ | 35.50 | 19.72 | 700.06
298 | 011407002006 | 天棚喷（刷）涂料 1、人工清理天花灰尘 2、界面剂 3、底漆涂料：涂刷一遍涂料底漆，刷涂方式以滚涂或喷涂为主 4、面漆涂料：涂刷两遍涂料面漆刷涂方式以滚涂或喷涂为主，对边角、门窗边等不便滚涂部位辅以毛刷刷涂（多乐士） | ㎡ | 35.50 | 19.06 | 676.63
299 | 010809004005 | 瓷砖窗台板 (1)宽度120mm，单边倒角 (2)20厚1：3水泥砂浆 | m | 3.06 | 70.85 | 216.8
300 | 桂010811001001 | 入户门智能锁 1、智能锁 | 把 | 1 | 800.31 | 800.31
|  | 全屋定制 |  |  |  | 17019.6
301 | 011501003001 | 主卧衣柜 1、生态板柜体、欧松门板（不含特殊五金配件） | ㎡ | 5.74 | 660 | 3788.4
302 | 011501001001 | 定制化妆柜 1、生态板柜体、欧松门板（不含特殊五金配件） | m | 1.20 | 460 | 552
303 | 011501003002 | 次卧一衣柜 1、生态板柜体、欧松门板（不含特殊五金配件） | ㎡ | 4.23 | 660 | 2791.8
304 | 011501001002 | 次卧一书桌 1、生态板柜体、欧松门板（不含特殊五金配件） | m | 1.15 | 460 | 529
305 | 011501003003 | 次卧二衣柜 1、生态板柜体、欧松门板（不含特殊五金配件） | ㎡ | 3.77 | 660 | 2488.2
306 | 011501001003 | 卧室二书桌 1、生态板柜体、欧松门板（不含特殊五金配件） | m | 1.07 | 460 | 492.2
307 | 011501002002 | 橱柜地柜 1、大理石柜体，台面做石英石，铝合金玻璃门 | m | 3.00 | 850 | 2550
308 | 011501003004 | 定制餐边柜 1、生态板柜体、欧松门板（不含特殊五金配件） | ㎡ | 5.80 | 660 | 3828
|  | 窗帘 |  |  |  | 2694.26
309 | 010810001001 | 窗帘 1、遮光窗帘 | m | 12.59 | 214 | 2694.26
|  | 家具 |  |  |  | 14450
310 | 011501002005 | 餐桌 1、餐台人造石 2、成品安装 | 张 | 1 | 1970 | 1970
311 | 011501002006 | 餐椅 | 把 | 6.00 | 200 | 1200
表-08
分部分项工程和单价措施项目清单与计价表
工程名称:皇庭御珑湾及天麓湖宿舍装修工程 | [5 empty] | 第25页 共28页
序号 | 项目编码 | 项目名称及 项目特征描述 | 计量 单位 | 工程量 | 金额(元)
[5 empty] | 综合单价 | 合 价 | 其中： 暂估价
1、成品安装
312 | 011501002007 | 生态皮沙发 1、生态皮沙发长3.15m 2、成品安装 | 个 | 1 | 2800 | 2800
313 | 011501002008 | 茶几 1、成品安装 | 个 | 1 | 980 | 980
314 | 011501002009 | 1.5米床 1、生态皮床含床垫 2、成品安装 | 张 | 3.00 | 2000 | 6000
315 | 011501002010 | 床头柜 1、成品安装 | 个 | 3 | 500 | 1500
|  | 小 计 |  |  |  | 93587.7
|  | ∑人工费 |  |  |  | 15881.29
|  | ∑材料费 |  |  |  | 67484.26
|  | ∑机械费 |  |  |  | 40.59
|  | ∑管理费 |  |  |  | 3931.93
|  | ∑利 润 |  |  |  | 1344.51
单价措施项目
小 计
∑人工费
∑材料费
∑机械费
∑管理费
∑利 润
|  | 合 计 |  |  |  | 93587.7
|  | ∑人工费 |  |  |  | 15881.29
|  | ∑材料费 |  |  |  | 67484.26
|  | ∑机械费 |  |  |  | 40.59
|  | ∑管理费 |  |  |  | 3931.93
|  | ∑利 润 |  |  |  | 1344.51
|  | 天麓湖小区家装室内装饰工程-水电部分 |  |  |  | 40603.08
|  | 分部分项工程 |  |  |  | 40603.08
|  | 基础装修-水电工程 |  |  |  | 19033.41
316 | 030411004001 | 管内穿线 照明线路 BV-4mm2 | m | 550.00 | 5.6 | 3080
317 | 030411004002 | 管内穿线 照明线路 BV-2.5mm2 | m | 350.00 | 3.99 | 1396.5
318 | 030411004003 | 管内穿线 照明线路 BV-1.5mm2 | m | 250.00 | 3 | 750
319 | 030411001001 | 砖、混凝土结构楼板墙暗配 塑料管 PC20 | m | 325.00 | 12.43 | 4039.75
表-08
分部分项工程和单价措施项目清单与计价表
工程名称:皇庭御珑湾及天麓湖宿舍装修工程 | [5 empty] | 第26页 共28页
序号 | 项目编码 | 项目名称及 项目特征描述 | 计量 单位 | 工程量 | 金额(元)
[5 empty] | 综合单价 | 合 价 | 其中： 暂估价
320 | 030413002001 | 凿槽及恢复 砖结构公称管径（≤20mm） | m | 150.00 | 14.78 | 2217
321 | 030404017001 | 强电箱制作安装 1、1AL强电箱安装 施耐德、西门子、ABB品牌 2、回路数：20回路以内 3、16A1P+N占二位36宽漏电开关5个 4、20A1P+N占二位36宽漏电开关5个 5、25A1P+N占二位36宽漏电开关1个 6、63A2P空开汇流排11个空开使用 | 台 | 1 | 1385.64 | 1385.64
322 | 030411005001 | 弱电箱 300*400 | 个 | 1 | 194.54 | 194.54
323 | 030404034001 | 一位单控开关 1、公牛系列 2、开关暗装 | 套 | 1 | 25.46 | 25.46
324 | 030404034002 | 二位单控开关 1、公牛系列 2、开关暗装 | 套 | 2 | 27.62 | 55.24
325 | 030404034003 | 一位双控开关 1、公牛系列 2、开关暗装 | 套 | 4 | 27.02 | 108.08
326 | 030404034004 | 二位双控开关 1、公牛系列 2、开关暗装 | 套 | 2 | 32.24 | 64.48
327 | 030404034005 | 三位双控开关 1、公牛系列 2、开关暗装 | 套 | 1 | 34.11 | 34.11
328 | 030404034006 | 一位多控开关 1、公牛系列 2、开关暗装 | 套 | 2 | 28.54 | 57.08
329 | 030502012001 | 网络插座 2、插座暗装 | 个 | 4 | 52.23 | 208.92
330 | 030404035001 | 五孔插座 1、公牛系列 2、插座暗装 | 套 | 25 | 34.5 | 862.5
331 | 030404035002 | 一位开关带五孔插座 1、公牛系列 2、插座暗装 | 套 | 6 | 43.52 | 261.12
332 | 030404035003 | 空调插座 1、公牛系列 2、插座暗装 | 套 | 4 | 41.86 | 167.44
333 | 031001006001 | PPR热水给水管道及管件安装 De25 1.管道防结露保温及打压试验； 2.含支吊架等附件 | m | 30.00 | 37.18 | 1115.4
334 | 031001006002 | PPR热水给水管道及管件安装 De20 1.管道防结露保温及打压试验； 2.含支吊架等附件 3.连接方式：热熔连接 | m | 60.00 | 35.98 | 2158.8
335 | 031001006003 | PVC排水管道及管件安装 dn110 1.连接方式：粘接连接 | m | 3.00 | 70.36 | 211.08
336 | 031001006004 | PVC排水管道及管件安装 dn75 1.连接方式：粘接连接 | m | 6.00 | 57.03 | 342.18
337 | 031001006005 | PVC排水管道及管件安装 dn50 | m | 6.00 | 40.1 | 240.6
表-08
分部分项工程和单价措施项目清单与计价表
工程名称:皇庭御珑湾及天麓湖宿舍装修工程 | [5 empty] | 第27页 共28页
序号 | 项目编码 | 项目名称及 项目特征描述 | 计量 单位 | 工程量 | 金额(元)
[5 empty] | 综合单价 | 合 价 | 其中： 暂估价
1.连接方式：粘接连接
338 | 031003001001 | 截止阀 DN20 1.连接方式：螺纹连接 | 个 | 1 | 39.63 | 39.63
339 | 桂031004020001 | 塑料水龙头 DN15 | 个 | 2 | 8.93 | 17.86
|  | 洁具清单 |  |  |  | 6963.26
340 | 031004006001 | 卫生间蹲便器+水箱 | 套 | 2 | 798.4 | 1596.8
341 | 031004010001 | 卫生间花洒 | 套 | 2 | 742.76 | 1485.52
342 | 03B001 | 卫生间浴室柜+镜柜 | 套 | 2 | 1090 | 2180
343 | 桂031004021001 | 不锈钢地漏 DN100 | 个 | 4 | 156.71 | 626.84
344 | 031004004001 | 厨房不锈钢水槽及龙头 | 套 | 1 | 1019.31 | 1019.31
345 | 桂031004020002 | 不锈钢水龙头 DN15 | 个 | 1 | 54.79 | 54.79
|  | 灯具 |  |  |  | 3477.41
346 | 030412001001 | 入户吸顶灯 1、安装方式：吸顶安装 2、品牌：欧普照明 | 套 | 1 | 79.79 | 79.79
347 | 030412001002 | 餐厅灯 1、安装方式：吸顶安装 2、品牌：欧普照明 | 套 | 1 | 926.58 | 926.58
348 | 030412001003 | 客厅灯 1、安装方式：吸顶安装 2、品牌：欧普照明 | 套 | 1 | 1146.76 | 1146.76
349 | 030412001004 | 厨房300*600平板灯 1、安装方式：吸顶安装 2、品牌：欧普照明 | 套 | 1 | 96.3 | 96.3
350 | 030412001005 | 卫生间300*600平板灯 1、安装方式：吸顶安装 2、品牌：欧普照明 | 套 | 2 | 96.31 | 192.62
351 | 030404033001 | 排风扇 1、安装方式：吸顶安装 2、品牌：欧普照明 | 套 | 2 | 237.02 | 474.04
352 | 030412001006 | 卧室1吸顶灯 1、安装方式：吸顶安装 2、品牌：欧普照明 | 套 | 1 | 107.31 | 107.31
353 | 030412001007 | 卧室2吸顶灯 1、安装方式：吸顶安装 2、品牌：欧普照明 | 套 | 1 | 107.31 | 107.31
354 | 030412001008 | 卧室3吸顶灯 1、安装方式：吸顶安装 2、品牌：欧普照明 | 套 | 1 | 107.31 | 107.31
355 | 030412001009 | 过道吸顶灯 1、安装方式：吸顶安装 2、品牌：欧普照明 | 套 | 1 | 79.79 | 79.79
356 | 030412001010 | 阳台吸顶灯 1、安装方式：吸顶安装 2、品牌：欧普照明 | 套 | 2 | 79.8 | 159.6
|  | 电器 |  |  |  | 11129
表-08
分部分项工程和单价措施项目清单与计价表
工程名称:皇庭御珑湾及天麓湖宿舍装修工程 | [5 empty] | 第28页 共28页
序号 | 项目编码 | 项目名称及 项目特征描述 | 计量 单位 | 工程量 | 金额(元)
[5 empty] | 综合单价 | 合 价 | 其中： 暂估价
357 | 03B002 | 燃气灶 1、成品安装 | 台 | 1 | 1099 | 1099
358 | 03B003 | 油烟机 1、成品安装 | 台 | 1 | 1500 | 1500
359 | 03B004 | 大一匹空调 1、成品安装 | 台 | 3 | 1580 | 4740
360 | 03B006 | 容声冰箱 1、成品安装 | 台 | 1 | 1450 | 1450
361 | 03B007 | 小天鹅9公斤洗衣机 1、成品安装 | 台 | 1 | 1150 | 1150
362 | 03B009 | 16升热水器 1、成品安装 | 台 | 1 | 1190 | 1190
|  | 小 计 |  |  |  | 40603.08
|  | ∑人工费 |  |  |  | 7584.22
|  | ∑材料费 |  |  |  | 27070.12
|  | ∑机械费 |  |  |  | 70.16
|  | ∑管理费 |  |  |  | 2449.48
|  | ∑利 润 |  |  |  | 994.9
单价措施项目
小 计
∑人工费
∑材料费
∑机械费
∑管理费
∑利 润
|  | 合 计 |  |  |  | 40603.08
|  | ∑人工费 |  |  |  | 7584.22
|  | ∑材料费 |  |  |  | 27070.12
|  | ∑机械费 |  |  |  | 70.16
|  | ∑管理费 |  |  |  | 2449.48
|  | ∑利 润 |  |  |  | 994.9
|  | 总 合 计 |  |  |  | 342486.74
|  | ∑人工费 |  |  |  | 59573.73
|  | ∑材料费 |  |  |  | 241861.56
|  | ∑机械费 |  |  |  | 439.35
|  | ∑管理费 |  |  |  | 16309.95
|  | ∑利 润 |  |  |  | 5982.51
表-08

## 表-09工程量清单综合单价分析表
工程量清单综合单价分析表
工程名称:皇庭御珑湾及天麓湖宿舍装修工程 | [9 empty] | 第1页 共58页
序号 | 项目编码 | 项目名称及项目 特征描述 | 单位 | 工程量 | 综合单价 (元) | 综合单价
[6 empty] | 人工费 | 材料费 | 机械费 | 管理费 | 利润 | 其中： 暂估价
皇庭御珑湾钦保置业宿舍A6-1606-建筑
分部分项工程
拆除、新建
1 | 011601001001 | 砖砌体拆除 |  | 4.06 | 90.83 | 59.52 |  |  | 17.74 | 6.07
| 07010032 | 拆除砌体 砖墙 | 10 | 0.406 | 908.28 | 595.2 |  |  | 177.37 | 60.71
2 | 011604002001 | 踢脚线打凿 | ㎡ | 8.81 | 9.37 | 6.14 |  |  | 1.83 | 0.63
| 07010103 | 墙柱面铲除 砂浆 | 100㎡ | 0.0881 | 937.57 | 614.4 |  |  | 183.09 | 62.67
3 | 011610002001 | 金属门窗拆除 | ㎡ | 3.15 | 29.3 | 19.2 |  |  | 5.72 | 1.96
| 07010136 | 拆除 铝合金 门窗 | 10㎡ | 0.315 | 292.99 | 192 |  |  | 57.22 | 19.58
4 | 010103002001 | 余渣弃置 |  | 6.47 | 36.81 | 9.79 |  | 14.33 | 7.19 | 2.46
| 07040001 | 自卸汽车运渣土 人工装渣土1km以内 | 100 | 0.0647 | 3433.97 | 979.2 |  | 1271.11 | 670.59 | 229.53
| 07040004 | 自卸汽车运渣土 每增加1km | 100 | 0.0647 | 247.74 |  |  | 162.34 | 48.38 | 16.56
5 | 010401004001 | 砖墙 1.砖品种、规格、强度等级:标准砖 240×115×53 2.墙体类型:内墙 3.墙体厚度:120mm 4.砂浆种类、强度等级:水泥砂浆 M5 |  | 2.53 | 931.46 | 276 | 466.5 | 1.18 | 82.6 | 28.27
| A-4-4 | 混水砖墙 标准砖 240×115×53 墙体厚度(115mm) | 10 | 0.253 | 9314.61 | 2760 | 4665.02 | 11.78 | 825.99 | 282.72
6 | 010807001001 | 1.4mm厚铝合金推拉窗 1.框、扇材质及质量:1.4mm厚铝合金推拉窗 2.玻璃品种、厚度:LOW-E中空(低辐射膜)6+9A+6 3.包含制作、运输、安装、特殊五金等 | ㎡ | 2.97 | 509.51 | 46.73 | 405.47 |  | 11.36 | 3.88
| A-13-41换 | 隔热断桥铝合金窗安装 推拉 | 100㎡ | 0.0297 | 43055.63 | 4673.44 | 33303.59 |  | 1135.65 | 387.9
| B- | 玻璃补差 | ㎡ | 2.97 | 78.95 |  | 72.43
表－09
工程量清单综合单价分析表
工程名称:皇庭御珑湾及天麓湖宿舍装修工程 | [9 empty] | 第2页 共58页
序号 | 项目编码 | 项目名称及项目 特征描述 | 单位 | 工程量 | 综合单价 (元) | 综合单价
[6 empty] | 人工费 | 材料费 | 机械费 | 管理费 | 利润 | 其中： 暂估价
基础装修-客厅、餐厅
7 | 011406001001 | 天棚腻子 1、墙面基层处理，用铲刀清除基底的浮砂、挂浆划痕、油污等，将表面的灰土残渣清理干净 2、刮腻子2遍 | ㎡ | 31.55 | 19.72 | 12.31 | 1.77 |  | 2.99 | 1.02
| A-14-235换 | 腻子及其他 刮腻子 天棚 二遍 | 100㎡ | 0.3155 | 1972.45 | 1230.99 | 177.3 |  | 299.13 | 102.17
8 | 011407002002 | 天棚喷（刷）涂料 1、人工清理天花灰尘 2、界面剂 3、底漆涂料：涂刷一遍涂料底漆，刷涂方式以滚涂或喷涂为主 4、面漆涂料：涂刷两遍涂料面漆刷涂方式以滚涂或喷涂为主，对边角、门窗边等不便滚涂部位辅以毛刷刷涂（多乐士） | ㎡ | 31.55 | 19.06 | 8.28 | 6.51 |  | 2.01 | 0.69
| A-14-199换 | 抹灰面油漆 乳胶漆 内墙、柱、天棚抹灰面 二遍[实际遍数=3] | 100㎡ | 0.3155 | 1905.85 | 827.53 | 651.19 |  | 201.09 | 68.68
9 | 011102003001 | 块料楼地面 1、20mm厚1：3干硬性水泥砂浆粘结层 2、地砖背面水泥油 3、800*800地砖 4、品牌参考：冠珠瓷砖 | ㎡ | 31.55 | 162.57 | 37 | 99.97 | 0.09 | 9.01 | 3.08
| A-10-68换 | 块料面层 陶瓷地面砖 专用胶粘剂 0.64㎡以内 | 100㎡ | 0.3155 | 16257.34 | 3699.92 | 9996.88 | 9.06 | 901.28 | 307.85
10 | 011105003001 | 块料踢脚线 1、20mm厚1：3干硬性水泥砂浆粘结层 2、面层材料品种、规格、颜色:800*800地砖一开十 3、品牌参考：冠珠瓷砖 | m | 31.10 | 28.2 | 9.63 | 13.09 | 0.01 | 2.34 | 0.8
| A-10-105换 | 踢脚线 陶瓷地面砖{换:素水泥浆} | 100m | 0.3110 | 2820.92 | 963.13 | 1308.93 | 1.48 | 234.4 | 80.06
11 | 011406003001 | 墙面满刮腻子 1、墙面基层处理，用铲刀清除基底的浮砂、挂浆划痕、油污等，将表面的灰土残渣清理干净 2、刮腻子2遍， | ㎡ | 94.60 | 17 | 10.43 | 1.77 |  | 2.53 | 0.87
表－09
工程量清单综合单价分析表
工程名称:皇庭御珑湾及天麓湖宿舍装修工程 | [9 empty] | 第3页 共58页
序号 | 项目编码 | 项目名称及项目 特征描述 | 单位 | 工程量 | 综合单价 (元) | 综合单价
[6 empty] | 人工费 | 材料费 | 机械费 | 管理费 | 利润 | 其中： 暂估价
3、人工清理天花灰尘 4、界面剂
| A-14-234 | 腻子及其他 刮腻子 内墙 二遍 | 100㎡ | 0.9460 | 1701.05 | 1043.21 | 177.3 |  | 253.5 | 86.59
12 | 011407001001 | 墙面喷（刷）涂料 1、底漆涂料：涂刷一遍涂料底漆，刷涂方式以滚涂或喷涂为主 2、面漆涂料：涂刷两遍涂料面漆刷涂方式以滚涂或喷涂为主，对边角、门窗边等不便滚涂部位辅以毛刷刷涂（多乐士） | ㎡ | 94.60 | 19.06 | 8.28 | 6.51 |  | 2.01 | 0.69
| A-14-199换 | 抹灰面油漆 乳胶漆 内墙、柱、天棚抹灰面 二遍[实际遍数=3] | 100㎡ | 0.9460 | 1905.85 | 827.53 | 651.19 |  | 201.09 | 68.68
13 | 桂011201005001 | 墙面挂纤维网 | ㎡ | 94.60 | 4.17 | 1.46 | 1.9 |  | 0.35 | 0.12
| A-11-22 | 贴挂网 贴玻纤网格布 | 100㎡ | 0.9460 | 417.02 | 145.52 | 189.63 |  | 35.36 | 12.08
14 | 010802001001 | 入户门翻新 1、喷漆翻新 | 项 | 1 | 545 |  | 500
| B- | 入户门翻新 | 项 | 1 | 545 |  | 500
15 | 桂010811001001 | 入户门智能锁 1、智能锁 | 把 | 1 | 800.31 | 55.98 | 660 |  | 13.6 | 4.65
| A-13-86换 | 门特殊五金 智能锁 | 10个 | 0.1 | 8003.16 | 559.84 | 6600 |  | 136.04 | 46.47
基础装修-厨房
16 | 011302001001 | 吊顶天棚 1、龙骨材料种类、规格、中距:轻钢龙骨 2、面层材料品种、规格:300*600铝扣板 | ㎡ | 6.80 | 141.85 | 41.21 | 75.4 | 0.07 | 10.03 | 3.43
| A-12-27 | 装配式U型轻钢天棚龙骨（不上人型） 面层规格（600×600mm) 平面 | 100㎡ | 0.0680 | 5955.69 | 2406.55 | 2263.47 | 7.08 | 586.51 | 200.33
| A-12-110换 | 天棚铝板面层（300×600mm) | 100㎡ | 0.0680 | 8229.31 | 1714.52 | 5276.37 |  | 416.63 | 142.31
17 | 011102003002 | 块料楼地面 1、20mm厚1：3干硬性水泥砂浆粘结层 2、地砖背面水泥油 | ㎡ | 4.13 | 162.57 | 37 | 99.97 | 0.09 | 9.01 | 3.08
表－09
工程量清单综合单价分析表
工程名称:皇庭御珑湾及天麓湖宿舍装修工程 | [9 empty] | 第4页 共58页
序号 | 项目编码 | 项目名称及项目 特征描述 | 单位 | 工程量 | 综合单价 (元) | 综合单价
[6 empty] | 人工费 | 材料费 | 机械费 | 管理费 | 利润 | 其中： 暂估价
3、800*800地砖 4、品牌参考：冠珠瓷砖
| A-10-68换 | 块料面层 陶瓷地面砖 专用胶粘剂 0.64㎡以内 | 100㎡ | 0.0413 | 16257.34 | 3699.92 | 9996.88 | 9.06 | 901.28 | 307.85
18 | 010904002001 | 楼(地)面涂膜防水 1、德高涂料防水（墙面返高30cm） | ㎡ | 10.22 | 49.41 | 4.73 | 38.71 |  | 1.41 | 0.48
| A-8-81 | 防水工程 高分子防水涂料 聚氨酯防水涂膜 2mm厚 平面 | 100㎡ | 0.1022 | 4941.5 | 473.38 | 3870.76 |  | 141.07 | 48.28
19 | 010802001002 | 厨房推拉门 1、定制铝合金折叠门 2、包含制作、安装、运输等 | ㎡ | 3.01 | 648.19 | 53.51 | 523.72 |  | 13 | 4.44
| A-13-6换 | 铝合金门安装 推拉 | 100㎡ | 0.0301 | 64819.88 | 5351.43 | 52371.78 |  | 1300.4 | 444.17
20 | 桂011204007001 | 块料墙面 1、瓷砖胶 2、墙面拉毛 3、400*800墙砖 3、品牌参考：冠珠瓷砖 | ㎡ | 27.38 | 179.87 | 47.04 | 102.53 | 0.09 | 11.45 | 3.91
| A-11-70换 | 墙面块料面层 面砖 专用胶粘剂 每块面积（≤0.64㎡）{换:素水泥浆} | 100㎡ | 0.2738 | 17988.5 | 4704.31 | 10253.12 | 9.18 | 1145.38 | 391.22
21 | 030413004001 | 管道包封 1、厨房包下水管 2、人工费+红砖+水泥砂浆+静音棉 | m | 2.75 | 130.8 |  | 120
| B- | 管道包封 | m | 2.75 | 130.8 |  | 120
基础装修-卫生间
22 | 011302001002 | 吊顶天棚 1、龙骨材料种类、规格、中距:轻钢龙骨 2、面层材料品种、规格:300*600铝扣板 | ㎡ | 3.49 | 141.85 | 41.21 | 75.4 | 0.07 | 10.03 | 3.43
| A-12-27 | 装配式U型轻钢天棚龙骨（不上人型） 面层规格（600×600mm) 平面 | 100㎡ | 0.0349 | 5955.69 | 2406.55 | 2263.47 | 7.08 | 586.51 | 200.33
| A-12-110换 | 天棚铝板面层（300×600mm) | 100㎡ | 0.0349 | 8229.31 | 1714.52 | 5276.37 |  | 416.63 | 142.31
23 | 010507007001 | 止水坎 | m | 0.75 | 74.42 | 29.64 | 25.35 | 1.03 | 9.13 | 3.12
表－09
工程量清单综合单价分析表
工程名称:皇庭御珑湾及天麓湖宿舍装修工程 | [9 empty] | 第5页 共58页
序号 | 项目编码 | 项目名称及项目 特征描述 | 单位 | 工程量 | 综合单价 (元) | 综合单价
[6 empty] | 人工费 | 材料费 | 机械费 | 管理费 | 利润 | 其中： 暂估价
1、堵漏王 2、水泥砂浆 3、人工
| A-5-54 | 混凝土 小型构件{预拌普通混凝土 C25} | 10 | 0.003 | 7631.82 | 2301.85 | 3779.08 |  | 685.95 | 234.79
| A-5-241 | 小型构件 胶合板木支撑 | 100㎡ | 0.0030 | 10971.24 | 5107.37 | 2556.81 | 255.88 | 1598.25 | 547.05
24 | 011102003003 | 块料楼地面 1、20mm厚1：3干硬性水泥砂浆粘结层 2、地砖背面水泥油 3、400*400地砖 4、品牌参考：冠珠瓷砖 | ㎡ | 3.49 | 109.68 | 36.8 | 51.66 | 0.12 | 8.97 | 3.07
| A-10-61换 | 块料面层 陶瓷地面砖 预拌砂浆粘贴 0.36㎡以内{换:素水泥浆} | 100㎡ | 0.0349 | 10967.72 | 3680.14 | 5166.25 | 12.08 | 897.21 | 306.45
25 | 010404001001 | 回填 1、轻质发泡水泥回填 2、发泡剂+水泥 | ㎡ | 3.49 | 194.89 | 15.77 | 157.89 |  | 3.83 | 1.31
| A-10-13换 | 垫层 炉(矿)渣 干铺{换:中砂 陶粒 水泥32.5 LC7.5} | 10 | 0.122 | 5575.19 | 451.12 | 4516.67 |  | 109.62 | 37.44
26 | 010904002002 | 楼(地)面涂膜防水 1、德高涂料防水（墙面返高30cm） | ㎡ | 3.49 | 49.41 | 4.73 | 38.71 |  | 1.41 | 0.48
| A-8-81 | 防水工程 高分子防水涂料 聚氨酯防水涂膜 2mm厚 平面 | 100㎡ | 0.0349 | 4941.5 | 473.38 | 3870.76 |  | 141.07 | 48.28
27 | 010802001003 | 卫生间铝合金门 1、卫生间铝合金门 2、包含制作、安装、运输等 | 樘 | 1 | 863.47 | 84.73 | 679.82 |  | 20.59 | 7.03
| A-13-7换 | 铝合金门安装 平开 | 100㎡ | 0.0147 | 58739.54 | 5764.26 | 46246.08 |  | 1400.72 | 478.43
28 | 010903002001 | 墙面涂膜防水 1、德高涂料防水 | ㎡ | 18.00 | 55.71 | 6.15 | 42.5 |  | 1.83 | 0.63
| A-8-82 | 防水工程 高分子防水涂料 聚氨酯防水涂膜 2mm厚 立面 | 100㎡ | 0.1800 | 5571.43 | 615.39 | 4249.85 |  | 183.39 | 62.77
29 | 桂011204007002 | 块料墙面 1、瓷砖胶 2、墙面拉毛 | ㎡ | 18.00 | 179.87 | 47.04 | 102.53 | 0.09 | 11.45 | 3.91
表－09
工程量清单综合单价分析表
工程名称:皇庭御珑湾及天麓湖宿舍装修工程 | [9 empty] | 第6页 共58页
序号 | 项目编码 | 项目名称及项目 特征描述 | 单位 | 工程量 | 综合单价 (元) | 综合单价
[6 empty] | 人工费 | 材料费 | 机械费 | 管理费 | 利润 | 其中： 暂估价
3、400*800墙砖 4、品牌参考：冠珠瓷砖
| A-11-70换 | 墙面块料面层 面砖 专用胶粘剂 每块面积（≤0.64㎡）{换:素水泥浆} | 100㎡ | 0.1800 | 17988.5 | 4704.31 | 10253.12 | 9.18 | 1145.38 | 391.22
基础装修-卧室1
30 | 011407002003 | 天棚界面剂 1、人工清理天花灰尘 2、界面剂 | ㎡ | 13.75 | 7.09 | 1.94 | 3.93 |  | 0.47 | 0.16
| A-12-4 | 天棚抹灰 基层处理剂 天棚混凝土基层 刷界面处理剂 | 100㎡ | 0.1375 | 708.69 | 193.89 | 393.07 |  | 47.12 | 16.09
31 | 011406001002 | 天棚腻子 1、墙面基层处理，用铲刀清除基底的浮砂、挂浆划痕、油污等，将表面的灰土残渣清理干净 2、刮腻子2遍 | ㎡ | 13.75 | 19.72 | 12.31 | 1.77 |  | 2.99 | 1.02
| A-14-235 | 腻子及其他 刮腻子 天棚 二遍 | 100㎡ | 0.1375 | 1972.45 | 1230.99 | 177.3 |  | 299.13 | 102.17
32 | 011407002004 | 天棚喷（刷）涂料 1、人工清理天花灰尘 2、界面剂 3、底漆涂料：涂刷一遍涂料底漆，刷涂方式以滚涂或喷涂为主 4、面漆涂料：涂刷两遍涂料面漆刷涂方式以滚涂或喷涂为主，对边角、门窗边等不便滚涂部位辅以毛刷刷涂（多乐士） | ㎡ | 13.75 | 19.06 | 8.28 | 6.51 |  | 2.01 | 0.69
| A-14-199换 | 抹灰面油漆 乳胶漆 内墙、柱、天棚抹灰面 二遍[实际遍数=3] | 100㎡ | 0.1375 | 1905.85 | 827.53 | 651.19 |  | 201.09 | 68.68
33 | 011102003004 | 块料楼地面 1、20mm厚1：3干硬性水泥砂浆粘结层 2、地砖背面水泥油 3、800*800地砖 4、品牌参考：冠珠瓷砖 | ㎡ | 13.75 | 162.57 | 37 | 99.97 | 0.09 | 9.01 | 3.08
| A-10-68换 | 块料面层 陶瓷地面砖 专用胶粘剂 0.64㎡以内 | 100㎡ | 0.1375 | 16257.34 | 3699.92 | 9996.88 | 9.06 | 901.28 | 307.85
表－09
工程量清单综合单价分析表
工程名称:皇庭御珑湾及天麓湖宿舍装修工程 | [9 empty] | 第7页 共58页
序号 | 项目编码 | 项目名称及项目 特征描述 | 单位 | 工程量 | 综合单价 (元) | 综合单价
[6 empty] | 人工费 | 材料费 | 机械费 | 管理费 | 利润 | 其中： 暂估价
34 | 011105003002 | 块料踢脚线 1、20mm厚1：3干硬性水泥砂浆粘结层 2、面层材料品种、规格、颜色:800*800地砖一开十 3、品牌参考：冠珠瓷砖 | m | 14.40 | 28.2 | 9.63 | 13.09 | 0.01 | 2.34 | 0.8
| A-10-105换 | 踢脚线 陶瓷地面砖{换:素水泥浆} | 100m | 0.1440 | 2820.92 | 963.13 | 1308.93 | 1.48 | 234.4 | 80.06
35 | 010801001001 | 木质门 1、实木复合门 2、包含制作、安装、运输等 | 樘 | 1.00 | 1081.36 | 64.1 | 907.07 |  | 15.58 | 5.32
| A-13-3换 | 成品套装木门安装单扇门 | 10樘 | 0.10 | 10813.44 | 640.96 | 9070.68 |  | 155.75 | 53.2
36 | 011406003002 | 墙面满刮腻子 1、墙面基层处理，用铲刀清除基底的浮砂、挂浆划痕、油污等，将表面的灰土残渣清理干净 2、刮腻子2遍， 3、人工清理天花灰尘 4、界面剂 | ㎡ | 42.80 | 17.01 | 10.43 | 1.77 |  | 2.54 | 0.87
| A-14-234 | 腻子及其他 刮腻子 内墙 二遍 | 100㎡ | 0.4280 | 1701.05 | 1043.21 | 177.3 |  | 253.5 | 86.59
37 | 011407001002 | 墙面喷（刷）涂料 1、底漆涂料：涂刷两遍涂料底漆，刷涂方式以滚涂或喷涂为主 2、面漆涂料：涂刷两遍涂料面漆刷涂方式以滚涂或喷涂为主，对边角、门窗边等不便滚涂部位辅以毛刷刷涂（多乐士） | ㎡ | 42.80 | 19.06 | 8.28 | 6.51 |  | 2.01 | 0.69
| A-14-199换 | 抹灰面油漆 乳胶漆 内墙、柱、天棚抹灰面 二遍[实际遍数=3] | 100㎡ | 0.4280 | 1905.85 | 827.53 | 651.19 |  | 201.09 | 68.68
38 | 桂011201005002 | 墙面挂纤维网 | ㎡ | 42.80 | 4.17 | 1.46 | 1.9 |  | 0.35 | 0.12
| A-11-22 | 贴挂网 贴玻纤网格布 | 100㎡ | 0.4280 | 417.02 | 145.52 | 189.63 |  | 35.36 | 12.08
基础装修-卧室2
39 | 011407002005 | 天棚界面剂 1、人工清理天花灰尘 2、界面剂 | ㎡ | 9.81 | 7.09 | 1.94 | 3.93 |  | 0.47 | 0.16
表－09
工程量清单综合单价分析表
工程名称:皇庭御珑湾及天麓湖宿舍装修工程 | [9 empty] | 第8页 共58页
序号 | 项目编码 | 项目名称及项目 特征描述 | 单位 | 工程量 | 综合单价 (元) | 综合单价
[6 empty] | 人工费 | 材料费 | 机械费 | 管理费 | 利润 | 其中： 暂估价
| A-12-4 | 天棚抹灰 基层处理剂 天棚混凝土基层 刷界面处理剂 | 100㎡ | 0.0981 | 708.69 | 193.89 | 393.07 |  | 47.12 | 16.09
40 | 011406001003 | 天棚腻子 1、墙面基层处理，用铲刀清除基底的浮砂、挂浆划痕、油污等，将表面的灰土残渣清理干净 2、刮腻子2遍 | ㎡ | 9.81 | 19.72 | 12.31 | 1.77 |  | 2.99 | 1.02
| A-14-235 | 腻子及其他 刮腻子 天棚 二遍 | 100㎡ | 0.0981 | 1972.45 | 1230.99 | 177.3 |  | 299.13 | 102.17
41 | 011407002006 | 天棚喷（刷）涂料 1、人工清理天花灰尘 2、界面剂 3、底漆涂料：涂刷一遍涂料底漆，刷涂方式以滚涂或喷涂为主 4、面漆涂料：涂刷两遍涂料面漆刷涂方式以滚涂或喷涂为主，对边角、门窗边等不便滚涂部位辅以毛刷刷涂（多乐士） | ㎡ | 9.81 | 19.06 | 8.28 | 6.51 |  | 2.01 | 0.69
| A-14-199换 | 抹灰面油漆 乳胶漆 内墙、柱、天棚抹灰面 二遍[实际遍数=3] | 100㎡ | 0.0981 | 1905.85 | 827.53 | 651.19 |  | 201.09 | 68.68
42 | 011102003005 | 块料楼地面 1、20mm厚1：3干硬性水泥砂浆粘结层 2、地砖背面水泥油 3、800*800地砖 4、品牌参考：冠珠瓷砖 | ㎡ | 9.81 | 162.57 | 37 | 99.97 | 0.09 | 9.01 | 3.08
| A-10-68换 | 块料面层 陶瓷地面砖 专用胶粘剂 0.64㎡以内 | 100㎡ | 0.0981 | 16257.34 | 3699.92 | 9996.88 | 9.06 | 901.28 | 307.85
43 | 011105003003 | 块料踢脚线 1、20mm厚1：3干硬性水泥砂浆粘结层 2、面层材料品种、规格、颜色:800*800地砖一开十 3、品牌参考：冠珠瓷砖 | m | 13.20 | 28.21 | 9.63 | 13.09 | 0.02 | 2.34 | 0.8
| A-10-105换 | 踢脚线 陶瓷地面砖{换:素水泥浆} | 100m | 0.1320 | 2820.92 | 963.13 | 1308.93 | 1.48 | 234.4 | 80.06
44 | 010801001002 | 木质门 1、实木复合门 2、包含制作、安装、运输等 | 樘 | 1.00 | 1081.36 | 64.1 | 907.07 |  | 15.58 | 5.32
| A-13-3换 | 成品套装木门安装单扇门 | 10樘 | 0.10 | 10813.44 | 640.96 | 9070.68 |  | 155.75 | 53.2
表－09
工程量清单综合单价分析表
工程名称:皇庭御珑湾及天麓湖宿舍装修工程 | [9 empty] | 第9页 共58页
序号 | 项目编码 | 项目名称及项目 特征描述 | 单位 | 工程量 | 综合单价 (元) | 综合单价
[6 empty] | 人工费 | 材料费 | 机械费 | 管理费 | 利润 | 其中： 暂估价
45 | 011406003003 | 墙面满刮腻子 1、墙面基层处理，用铲刀清除基底的浮砂、挂浆划痕、油污等，将表面的灰土残渣清理干净 2、刮腻子2遍， 3、人工清理天花灰尘 4、界面剂 | ㎡ | 38.78 | 17.01 | 10.43 | 1.77 |  | 2.54 | 0.87
| A-14-234 | 腻子及其他 刮腻子 内墙 二遍 | 100㎡ | 0.3878 | 1701.05 | 1043.21 | 177.3 |  | 253.5 | 86.59
46 | 011407001003 | 墙面喷（刷）涂料 1、底漆涂料：涂刷两遍涂料底漆，刷涂方式以滚涂或喷涂为主 2、面漆涂料：涂刷两遍涂料面漆刷涂方式以滚涂或喷涂为主，对边角、门窗边等不便滚涂部位辅以毛刷刷涂（多乐士） | ㎡ | 38.78 | 19.06 | 8.28 | 6.51 |  | 2.01 | 0.69
| A-14-199换 | 抹灰面油漆 乳胶漆 内墙、柱、天棚抹灰面 二遍[实际遍数=3] | 100㎡ | 0.3878 | 1905.85 | 827.53 | 651.19 |  | 201.09 | 68.68
47 | 桂011201005003 | 墙面挂纤维网 | ㎡ | 38.78 | 4.17 | 1.46 | 1.9 |  | 0.35 | 0.12
| A-11-22 | 贴挂网 贴玻纤网格布 | 100㎡ | 0.3878 | 417.02 | 145.52 | 189.63 |  | 35.36 | 12.08
全屋定制
48 | 011501001001 | 定制鞋柜 1、生态板柜体、欧松门板（不含特殊五金配件） | ㎡ | 4.40 | 600 |  | 600
| B-换 | 定制鞋柜 | ㎡ | 4.40 | 600 |  | 600
49 | 011501003001 | 卧室1衣柜 1、生态板柜体、欧松门板（不含特殊五金配件） | ㎡ | 5.64 | 660 |  | 660
| B-换 | 卧室1衣柜 | ㎡ | 5.64 | 660 |  | 660
50 | 011501001002 | 卧室1书桌 1、生态板柜体、欧松门板（不含特殊五金配件） | m | 1.17 | 460 |  | 460
| B-换 | 卧室1书桌 | m | 1.17 | 460 |  | 460
51 | 011501006001 | 卧室2衣柜 1、生态板柜体、欧松门板（不含特殊五金配件） | ㎡ | 3.71 | 660 |  | 660
表－09
工程量清单综合单价分析表
工程名称:皇庭御珑湾及天麓湖宿舍装修工程 | [9 empty] | 第10页 共58页
序号 | 项目编码 | 项目名称及项目 特征描述 | 单位 | 工程量 | 综合单价 (元) | 综合单价
[6 empty] | 人工费 | 材料费 | 机械费 | 管理费 | 利润 | 其中： 暂估价
| B-换 | 卧室2衣柜 | ㎡ | 3.71 | 660 |  | 660
52 | 011501002001 | 卧室2书桌 1、生态板柜体、欧松门板（不含特殊五金配件） | m | 1.15 | 460 |  | 460
| B-换 | 卧室2书桌 | m | 1.15 | 460 |  | 460
53 | 011501002002 | 橱柜地柜 1、大理石柜体，台面做石英石，铝合金玻璃门 | m | 3.40 | 850 |  | 850
| B-换 | 橱柜地柜 | m | 3.40 | 850 |  | 850
54 | 011501002003 | 厨房水槽 1、304不锈钢水槽+水龙头 | 套 | 1 | 865 |  | 865
| B-换 | 水槽 | 套 | 1 | 865 |  | 865
55 | 011501002002 | 浴室柜 1、成品安装 | 套 | 1 | 825 |  | 825
| B- | 浴室柜 | 套 | 1 | 825 |  | 825
窗帘
56 | 010810001001 | 阳台窗帘 1、遮光窗帘 | m | 3.30 | 214 |  | 214
| B-换 | 阳台窗帘 | m | 3.30 | 214 |  | 214
57 | 010810001002 | 卧室1窗帘 1、遮光窗帘 | m | 3.20 | 214 |  | 214
| B-换 | 卧室1窗帘 | m | 3.20 | 214 |  | 214
58 | 010810001003 | 卧室2窗帘 1、遮光窗帘 | m | 3.20 | 214 |  | 214
| B-换 | 卧室2窗帘 | m | 3.20 | 214 |  | 214
家具
59 | 011501002006 | 餐桌 1、餐台人造石 | 张 | 1 | 1970 |  | 1970
表－09
工程量清单综合单价分析表
工程名称:皇庭御珑湾及天麓湖宿舍装修工程 | [9 empty] | 第11页 共58页
序号 | 项目编码 | 项目名称及项目 特征描述 | 单位 | 工程量 | 综合单价 (元) | 综合单价
[6 empty] | 人工费 | 材料费 | 机械费 | 管理费 | 利润 | 其中： 暂估价
2、成品安装
| B-换 | 餐桌 | 张 | 1 | 1970 |  | 1970
60 | 011501002007 | 餐椅 1、成品安装 | 把 | 4 | 200 |  | 200
| B-换 | 餐椅 | 把 | 4 | 200 |  | 200
61 | 011501002008 | 生态皮沙发 1、生态皮沙发长3.15m 2、成品安装 | 个 | 1 | 2800 |  | 2800
| B-换 | 生态皮沙发 | 个 | 1 | 2800 |  | 2800
62 | 011501002009 | 茶几 1、成品安装 | 个 | 1 | 980 |  | 980
| B-换 | 茶几 | 个 | 1 | 980 |  | 980
63 | 011501002011 | 1.5米床 1、生态皮床含床垫 2、成品安装 | 张 | 2 | 2000 |  | 2000
| B-换 | 1.5米床 | 张 | 2 | 2000 |  | 2000
64 | 011501002012 | 床头柜 1、成品安装 | 个 | 2 | 500 |  | 500
| B- | 床头柜 | 个 | 2 | 500 |  | 500
皇庭御珑湾钦保置业宿舍A6-1606-安装
分部分项工程
基础装修-水电工程
65 | 030411004001 | 管内穿线 照明线路 BV-4mm2 | m | 450.00 | 5.6 | 0.69 | 4.14 |  | 0.22 | 0.09
| B4-1477 | 管内穿线 照明线路 铜芯 导线截面（≤1.5m㎡） | 100m单线 | 4.5000 | 560.9 | 69.38 | 413.99 |  | 22.2 | 9.02
66 | 030411004002 | 管内穿线 照明线路 BV-2.5mm2 | m | 300.00 | 3.99 | 0.69 | 2.66 |  | 0.22 | 0.09
表－09
工程量清单综合单价分析表
工程名称:皇庭御珑湾及天麓湖宿舍装修工程 | [9 empty] | 第12页 共58页
序号 | 项目编码 | 项目名称及项目 特征描述 | 单位 | 工程量 | 综合单价 (元) | 综合单价
[6 empty] | 人工费 | 材料费 | 机械费 | 管理费 | 利润 | 其中： 暂估价
| B4-1477 | 管内穿线 照明线路 铜芯 导线截面（≤1.5m㎡） | 100m单线 | 3.0000 | 399.63 | 69.38 | 266.03 |  | 22.2 | 9.02
67 | 030411004003 | 管内穿线 照明线路 BV-1.5mm2 | m | 200.00 | 3 | 0.69 | 1.75 |  | 0.22 | 0.09
| B4-1477 | 管内穿线 照明线路 铜芯 导线截面（≤1.5m㎡） | 100m单线 | 2.0000 | 299.56 | 69.38 | 174.23 |  | 22.2 | 9.02
68 | 030411001001 | 砖、混凝土结构楼板墙暗配 塑料管 PC20 | m | 273.00 | 12.43 | 6.4 | 2.12 |  | 2.05 | 0.83
| B4-1454 | 塑料管敷设 砖、混凝土结构楼板墙暗配 塑料管公称外径（≤20mm） | 100m | 2.7300 | 1242.47 | 640.03 | 211.84 |  | 204.81 | 83.2
69 | 030413002001 | 凿槽及恢复 砖结构公称管径（≤20mm） | m | 110.00 | 14.78 | 6.9 | 3.19 | 0.25 | 2.29 | 0.93
| B4-2032 | 凿槽、刨沟 凿槽、刨沟 砖结构公称管径（≤20mm） | 10m | 11.000 | 81.96 | 43.59 | 9.49 | 1.72 | 14.5 | 5.89
| B4-2044 | 凿槽、刨沟 所凿沟槽恢复 沟槽尺寸公称管径（≤20mm）{水泥砂浆 1∶3} | 10m | 11.000 | 65.89 | 25.43 | 22.43 | 0.79 | 8.39 | 3.41
70 | 030404017001 | 强电箱制作安装 1、1AL强电箱安装 施耐德、西门子、ABB品牌 2、回路数：20回路以内 3、16A1P+N占二位36宽漏电开关5个 4、20A1P+N占二位36宽漏电开关5个 5、25A1P+N占二位36宽漏电开关1个 6、63A2P空开汇流排11个空开使用 | 台 | 1 | 1385.64 | 147.11 | 1030.65 | 18.81 | 53.09 | 21.57
| B4-0089 | 成套配电箱安装 悬挂嵌入式半周长1.0m | 台 | 1 | 1385.64 | 147.11 | 1030.65 | 18.81 | 53.09 | 21.57
71 | 030411005001 | 弱电箱 300*400 | 个 | 1 | 194.54 | 52.58 | 102.23 |  | 16.83 | 6.84
| B5-1092 | 弱电箱 300*400 | 台 | 1 | 194.54 | 52.58 | 102.23 |  | 16.83 | 6.84
72 | 030502012001 | 网络插座 2、插座暗装 | 个 | 3 | 52.23 | 17.24 | 22.92 |  | 5.52 | 2.24
| B5-0313 | 信息插座 安装8位模块信息插座 单口 | 个 | 3 | 52.23 | 17.24 | 22.92 |  | 5.52 | 2.24
73 | 030404034001 | 一位单控开关 1、公牛系列 2、开关暗装 | 套 | 1 | 25.46 | 12.22 | 5.64 |  | 3.91 | 1.59
表－09
工程量清单综合单价分析表
工程名称:皇庭御珑湾及天麓湖宿舍装修工程 | [9 empty] | 第13页 共58页
序号 | 项目编码 | 项目名称及项目 特征描述 | 单位 | 工程量 | 综合单价 (元) | 综合单价
[6 empty] | 人工费 | 材料费 | 机械费 | 管理费 | 利润 | 其中： 暂估价
| B4-1956 | 照明开关、按钮、插座安装 开关及按钮 跷板暗开关（单控）单联 | 10套 | 0.1 | 254.7 | 122.23 | 56.44 |  | 39.11 | 15.89
74 | 030404034002 | 二位单控开关 1、公牛系列 2、开关暗装 | 套 | 2 | 27.62 | 12.6 | 7.07 |  | 4.03 | 1.64
| B4-1957 | 照明开关、按钮、插座安装 开关及按钮 跷板暗开关（单控）双联 | 10套 | 0.2 | 276.1 | 125.95 | 70.68 |  | 40.3 | 16.37
75 | 030404034003 | 一位双控开关 1、公牛系列 2、开关暗装 | 套 | 4 | 27.02 | 12.51 | 6.65 |  | 4 | 1.63
| B4-1962 | 照明开关、按钮、插座安装 跷板暗开关（双控）单联 | 10套 | 0.4 | 270.11 | 125.05 | 66.48 |  | 40.02 | 16.26
76 | 030404034004 | 二位双控开关 1、公牛系列 2、开关暗装 | 套 | 2 | 32.24 | 12.88 | 10.9 |  | 4.12 | 1.68
| B4-1963 | 照明开关、按钮、插座安装 跷板暗开关（双控）双联 | 10套 | 0.2 | 322.31 | 128.77 | 108.98 |  | 41.21 | 16.74
77 | 030404034005 | 三位双控开关 1、公牛系列 2、开关暗装 | 套 | 1 | 34.11 | 13.25 | 12.08 |  | 4.24 | 1.72
| B4-1964 | 照明开关、按钮、插座安装 跷板暗开关（双控）三联 | 10套 | 0.1 | 341.03 | 132.49 | 120.76 |  | 42.4 | 17.22
78 | 030404034006 | 一位多控开关 1、公牛系列 2、开关暗装 | 套 | 1 | 28.53 | 12.22 | 8.45 |  | 3.91 | 1.59
| B4-1956 | 照明开关、按钮、插座安装 开关及按钮 跷板暗开关（单控）单联 | 10套 | 0.1 | 285.27 | 122.23 | 84.49 |  | 39.11 | 15.89
79 | 030404035001 | 五孔插座 1、公牛系列 2、插座暗装 | 套 | 31 | 34.5 | 14.57 | 10.53 |  | 4.66 | 1.89
| B4-1981 | 照明开关、按钮、插座安装 插座 单、三相暗插座 单相暗插座10A 5孔 | 10套 | 3.1 | 344.96 | 145.66 | 105.27 |  | 46.61 | 18.94
80 | 030404035002 | 一位开关带五孔插座 1、公牛系列 | 套 | 6 | 43.52 | 18.33 | 13.36 |  | 5.86 | 2.38
表－09
工程量清单综合单价分析表
工程名称:皇庭御珑湾及天麓湖宿舍装修工程 | [9 empty] | 第14页 共58页
序号 | 项目编码 | 项目名称及项目 特征描述 | 单位 | 工程量 | 综合单价 (元) | 综合单价
[6 empty] | 人工费 | 材料费 | 机械费 | 管理费 | 利润 | 其中： 暂估价
2、插座暗装
| B4-1985 | 照明开关、按钮、插座安装 插座 单相暗插座≤16A 3孔 | 10套 | 0.6 | 435.16 | 183.25 | 133.52 |  | 58.64 | 23.82
81 | 030404035003 | 空调插座 1、公牛系列 2、插座暗装 | 套 | 3 | 41.84 | 18.33 | 11.82 |  | 5.86 | 2.38
| B4-1985 | 照明开关、按钮、插座安装 插座 单相暗插座≤16A 3孔 | 10套 | 0.3 | 418.37 | 183.25 | 118.12 |  | 58.64 | 23.82
82 | 031001006001 | PPR热水给水管道及管件安装 De25 1.管道防结露保温及打压试验； 2.含支吊架等附件 | m | 24.00 | 37.18 | 16.19 | 10.43 | 0.14 | 5.23 | 2.12
| B9-0125 | 塑料管安装 塑料给水管（热熔连接）安装 公称外径（25mm以内） | 10m | 2.400 | 371.73 | 161.91 | 104.25 | 1.39 | 52.26 | 21.23
83 | 031001006002 | PPR热水给水管道及管件安装 De20 1.管道防结露保温及打压试验； 2.含支吊架等附件 3.连接方式：热熔连接 | m | 45.00 | 35.98 | 16.19 | 9.4 | 0.09 | 5.21 | 2.12
| B9-0124换 | 塑料管安装 塑料给水管（热熔连接）安装 公称外径（20mm以内） | 10m | 4.500 | 359.8 | 161.91 | 93.96 | 0.94 | 52.11 | 21.17
84 | 031001006003 | PVC排水管道及管件安装 dn110 1.连接方式：粘接连接 | m | 1.50 | 70.36 | 28.64 | 22.95 | 0.05 | 9.18 | 3.73
| B9-0173换 | 塑料管安装 承插塑料排水管（粘接连接）公称外径（110mm以内） | 10m | 0.150 | 703.64 | 286.41 | 229.53 | 0.49 | 91.81 | 37.3
85 | 031001006004 | PVC排水管道及管件安装 dn75 1.连接方式：粘接连接 | m | 4.00 | 57.04 | 25.68 | 15.01 | 0.05 | 8.24 | 3.35
| B9-0172 | 塑料管安装 承插塑料排水管（粘接连接）公称外径（75mm以内） | 10m | 0.400 | 570.3 | 256.81 | 150.11 | 0.5 | 82.34 | 33.45
86 | 031001006005 | PVC排水管道及管件安装 dn50 1.连接方式：粘接连接 | m | 3.00 | 40.1 | 18.9 | 9.32 | 0.05 | 6.06 | 2.46
| B9-0171 | 塑料管安装 承插塑料排水管（粘接连接）公称外径（50mm以内） | 10m | 0.300 | 401.13 | 188.98 | 93.23 | 0.52 | 60.64 | 24.64
87 | 031003001001 | 截止阀 DN20 | 个 | 1 | 39.63 | 9.35 | 22.8 |  | 2.99 | 1.22
表－09
工程量清单综合单价分析表
工程名称:皇庭御珑湾及天麓湖宿舍装修工程 | [9 empty] | 第15页 共58页
序号 | 项目编码 | 项目名称及项目 特征描述 | 单位 | 工程量 | 综合单价 (元) | 综合单价
[6 empty] | 人工费 | 材料费 | 机械费 | 管理费 | 利润 | 其中： 暂估价
1.连接方式：螺纹连接
| B9-0380 | 螺纹阀门安装 螺纹阀 公称直径(20mm以内) | 个 | 1 | 39.63 | 9.35 | 22.8 |  | 2.99 | 1.22
88 | 桂031004020001 | 塑料水龙头 DN15 | 个 | 1 | 8.92 | 3.27 | 3.43 |  | 1.05 | 0.43
| B9-0636 | 给排水附件安装 水龙头安装 公称直径(15mm以内) | 10个 | 0.1 | 89.03 | 32.69 | 34.28 |  | 10.46 | 4.25
洁具清单
89 | 031004004001 | 厨房洗手池 | 套 | 1 | 634 | 43.25 | 518.94 |  | 13.84 | 5.62
| B9-0602 | 洗涤盆安装 洗涤盆 单嘴 | 10套 | 0.1 | 6340.04 | 432.53 | 5189.38 |  | 138.41 | 56.23
90 | 031004006001 | 卫生间蹲便器+水箱 | 套 | 1 | 798.38 | 115.8 | 564.55 |  | 37.06 | 15.05
| B9-0611 | 大便器安装 蹲式大便器安装 蹲式 低水箱 | 10套 | 0.1 | 7983.86 | 1158.01 | 5645.53 |  | 370.56 | 150.54
91 | 031004010001 | 卫生间花洒 | 套 | 1 | 742.75 | 18.98 | 653.9 |  | 6.07 | 2.47
| B9-0622 | 莲蓬喷头、淋浴器安装 淋浴器 | 10套 | 0.1 | 7427.48 | 189.79 | 6539.01 |  | 60.73 | 24.67
92 | 03B001 | 卫生间浴室柜+镜柜 | 套 | 1 | 1090 |  | 1000
| B- | 卫生间浴室柜+镜柜 | 套 | 1 | 1090 |  | 1000
灯具
93 | 030412001001 | 入户吸顶灯 1、安装方式：吸顶安装 2、品牌：欧普照明 | 套 | 1 | 79.79 | 23.7 | 38.52 | 0.22 | 7.65 | 3.11
| B4-1659 | 普通灯具安装 吸顶灯具 灯罩周长（≤2000mm） | 10套 | 0.1 | 797.85 | 237.01 | 385.19 | 2.15 | 76.53 | 31.09
94 | 030412001002 | 餐厅灯 1、安装方式：吸顶安装 2、品牌：欧普照明 | 套 | 1 | 926.58 | 26.88 | 810.78 | 0.22 | 8.67 | 3.52
| B4-1660 | 普通灯具安装 吸顶灯具 灯罩周长（>2000mm） | 10套 | 0.1 | 9265.73 | 268.8 | 8107.8 | 2.15 | 86.7 | 35.22
95 | 030412001003 | 客厅灯 1、安装方式：吸顶安装 | 套 | 1 | 1146.76 | 26.88 | 1012.78 | 0.22 | 8.67 | 3.52
表－09
工程量清单综合单价分析表
工程名称:皇庭御珑湾及天麓湖宿舍装修工程 | [9 empty] | 第16页 共58页
序号 | 项目编码 | 项目名称及项目 特征描述 | 单位 | 工程量 | 综合单价 (元) | 综合单价
[6 empty] | 人工费 | 材料费 | 机械费 | 管理费 | 利润 | 其中： 暂估价
2、品牌：欧普照明
| B4-1660 | 普通灯具安装 吸顶灯具 灯罩周长（>2000mm） | 10套 | 0.1 | 11467.53 | 268.8 | 10127.8 | 2.15 | 86.7 | 35.22
96 | 030412001004 | 厨房300*600平板灯 1、安装方式：吸顶安装 2、品牌：欧普照明 | 套 | 1 | 96.3 | 23.7 | 53.67 | 0.22 | 7.65 | 3.11
| B4-1659 | 普通灯具安装 吸顶灯具 灯罩周长（≤2000mm） | 10套 | 0.1 | 962.98 | 237.01 | 536.69 | 2.15 | 76.53 | 31.09
97 | 030412001005 | 卫生间300*600平板灯 1、安装方式：吸顶安装 2、品牌：欧普照明 | 套 | 1 | 96.3 | 23.7 | 53.67 | 0.22 | 7.65 | 3.11
| B4-1659 | 普通灯具安装 吸顶灯具 灯罩周长（≤2000mm） | 10套 | 0.1 | 962.98 | 237.01 | 536.69 | 2.15 | 76.53 | 31.09
98 | 030404033001 | 排风扇 1、安装方式：吸顶安装 2、品牌：欧普照明 | 套 | 1 | 237.02 | 38.14 | 161.53 | 0.43 | 12.34 | 5.01
| B4-0422 | 安全变压器、电铃、风扇安装 风扇 排风扇 吸顶 | 台 | 1 | 237.02 | 38.14 | 161.53 | 0.43 | 12.34 | 5.01
99 | 030412001006 | 卧室1吸顶灯 1、安装方式：吸顶安装 2、品牌：欧普照明 | 套 | 1 | 107.31 | 23.7 | 63.77 | 0.22 | 7.65 | 3.11
| B4-1659 | 普通灯具安装 吸顶灯具 灯罩周长（≤2000mm） | 10套 | 0.1 | 1073.07 | 237.01 | 637.69 | 2.15 | 76.53 | 31.09
100 | 030412001007 | 卧室2吸顶灯 1、安装方式：吸顶安装 2、品牌：欧普照明 | 套 | 1 | 107.31 | 23.7 | 63.77 | 0.22 | 7.65 | 3.11
| B4-1659 | 普通灯具安装 吸顶灯具 灯罩周长（≤2000mm） | 10套 | 0.1 | 1073.07 | 237.01 | 637.69 | 2.15 | 76.53 | 31.09
101 | 030412001008 | 过道吸顶灯 1、安装方式：吸顶安装 2、品牌：欧普照明 | 套 | 1 | 79.79 | 23.7 | 38.52 | 0.22 | 7.65 | 3.11
| B4-1659 | 普通灯具安装 吸顶灯具 灯罩周长（≤2000mm） | 10套 | 0.1 | 797.85 | 237.01 | 385.19 | 2.15 | 76.53 | 31.09
102 | 030412001009 | 阳台吸顶灯 1、安装方式：吸顶安装 | 套 | 1 | 79.79 | 23.7 | 38.52 | 0.22 | 7.65 | 3.11
表－09
工程量清单综合单价分析表
工程名称:皇庭御珑湾及天麓湖宿舍装修工程 | [9 empty] | 第17页 共58页
序号 | 项目编码 | 项目名称及项目 特征描述 | 单位 | 工程量 | 综合单价 (元) | 综合单价
[6 empty] | 人工费 | 材料费 | 机械费 | 管理费 | 利润 | 其中： 暂估价
2、品牌：欧普照明
| B4-1659 | 普通灯具安装 吸顶灯具 灯罩周长（≤2000mm） | 10套 | 0.1 | 797.85 | 237.01 | 385.19 | 2.15 | 76.53 | 31.09
电器
103 | 03B002 | 燃气灶 1、成品安装 | 台 | 1 | 1099 |  | 1099
| b- | 燃气灶 | 台 | 1 | 1099 |  | 1099
104 | 03B003 | 油烟机 1、成品安装 | 台 | 1 | 1500 |  | 1500
| B- | 油烟机 | 台 | 1 | 1500 |  | 1500
105 | 03B004 | 16升热水器 1、成品安装 | 台 | 1 | 1190 |  | 1190
| B- | 16升热水器 | 台 | 1 | 1190 |  | 1190
106 | 03B005 | 容声冰箱 1、成品安装 | 台 | 1 | 1450 |  | 1450
| b- | 容声冰箱 | 台 | 1 | 1450 |  | 1450
107 | 03B007 | 小天鹅9公斤洗衣机 1、成品安装 | 台 | 1 | 1150 |  | 1150
| b- | 小天鹅9公斤洗衣机 | 台 | 1 | 1150 |  | 1150
108 | 03B009 | 大一匹空调 1、成品安装 | 台 | 2 | 1580 |  | 1580
| B- | 1.25匹挂式空调 | 台 | 2 | 1580 |  | 1580
皇庭御珑湾钦保置业宿舍A5-306-建筑
分部分项工程
拆除、新建
109 | 011601001001 | 砖砌体拆除 |  | 4.06 | 90.83 | 59.52 |  |  | 17.74 | 6.07
表－09
工程量清单综合单价分析表
工程名称:皇庭御珑湾及天麓湖宿舍装修工程 | [9 empty] | 第18页 共58页
序号 | 项目编码 | 项目名称及项目 特征描述 | 单位 | 工程量 | 综合单价 (元) | 综合单价
[6 empty] | 人工费 | 材料费 | 机械费 | 管理费 | 利润 | 其中： 暂估价
| 07010032 | 拆除砌体 砖墙 | 10 | 0.406 | 908.28 | 595.2 |  |  | 177.37 | 60.71
110 | 011604002001 | 踢脚线打凿 | ㎡ | 8.81 | 9.37 | 6.14 |  |  | 1.83 | 0.63
| 07010103 | 墙柱面铲除 砂浆 | 100㎡ | 0.0881 | 937.57 | 614.4 |  |  | 183.09 | 62.67
111 | 011610002001 | 金属门窗拆除 | ㎡ | 3.15 | 29.3 | 19.2 |  |  | 5.72 | 1.96
| 07010136 | 拆除 铝合金 门窗 | 10㎡ | 0.315 | 292.99 | 192 |  |  | 57.22 | 19.58
112 | 010103002001 | 余渣弃置 |  | 6.47 | 36.81 | 9.79 |  | 14.33 | 7.19 | 2.46
| 07040001 | 自卸汽车运渣土 人工装渣土1km以内 | 100 | 0.0647 | 3433.97 | 979.2 |  | 1271.11 | 670.59 | 229.53
| 07040004 | 自卸汽车运渣土 每增加1km | 100 | 0.0647 | 247.74 |  |  | 162.34 | 48.38 | 16.56
113 | 010401004001 | 砖墙 1.砖品种、规格、强度等级:标准砖 240×115×53 2.墙体类型:内墙 3.墙体厚度:120mm 4.砂浆种类、强度等级:水泥砂浆 M5 |  | 2.53 | 931.46 | 276 | 466.5 | 1.18 | 82.6 | 28.27
| A-4-4 | 混水砖墙 标准砖 240×115×53 墙体厚度(115mm) | 10 | 0.253 | 9314.61 | 2760 | 4665.02 | 11.78 | 825.99 | 282.72
114 | 010807001001 | 1.4mm厚铝合金推拉窗 1.框、扇材质及质量:1.4mm厚铝合金推拉窗 2.玻璃品种、厚度:LOW-E中空(低辐射膜)6+9A+6 3.包含制作、运输、安装、特殊五金等 | ㎡ | 2.97 | 509.51 | 46.73 | 405.47 |  | 11.36 | 3.88
| A-13-41换 | 隔热断桥铝合金窗安装 推拉 | 100㎡ | 0.0297 | 43055.63 | 4673.44 | 33303.59 |  | 1135.65 | 387.9
| B- | 玻璃补差 | ㎡ | 2.97 | 78.95 |  | 72.43
基础装修-客厅、餐厅
115 | 011406001001 | 天棚腻子 1、墙面基层处理，用铲刀清除基底的浮砂、挂浆划痕、油污等，将表面的灰土残渣清理干净 2、刮腻子2遍 | ㎡ | 31.55 | 19.72 | 12.31 | 1.77 |  | 2.99 | 1.02
| A-14-235换 | 腻子及其他 刮腻子 天棚 二遍 | 100㎡ | 0.3155 | 1972.45 | 1230.99 | 177.3 |  | 299.13 | 102.17
表－09
工程量清单综合单价分析表
工程名称:皇庭御珑湾及天麓湖宿舍装修工程 | [9 empty] | 第19页 共58页
序号 | 项目编码 | 项目名称及项目 特征描述 | 单位 | 工程量 | 综合单价 (元) | 综合单价
[6 empty] | 人工费 | 材料费 | 机械费 | 管理费 | 利润 | 其中： 暂估价
116 | 011407002002 | 天棚喷（刷）涂料 1、人工清理天花灰尘 2、界面剂 3、底漆涂料：涂刷一遍涂料底漆，刷涂方式以滚涂或喷涂为主 4、面漆涂料：涂刷两遍涂料面漆刷涂方式以滚涂或喷涂为主，对边角、门窗边等不便滚涂部位辅以毛刷刷涂（多乐士） | ㎡ | 31.55 | 19.06 | 8.28 | 6.51 |  | 2.01 | 0.69
| A-14-199换 | 抹灰面油漆 乳胶漆 内墙、柱、天棚抹灰面 二遍[实际遍数=3] | 100㎡ | 0.3155 | 1905.85 | 827.53 | 651.19 |  | 201.09 | 68.68
117 | 011102003001 | 块料楼地面 1、20mm厚1：3干硬性水泥砂浆粘结层 2、地砖背面水泥油 3、800*800地砖 4、品牌参考：冠珠瓷砖 | ㎡ | 31.55 | 162.57 | 37 | 99.97 | 0.09 | 9.01 | 3.08
| A-10-68换 | 块料面层 陶瓷地面砖 专用胶粘剂 0.64㎡以内 | 100㎡ | 0.3155 | 16257.34 | 3699.92 | 9996.88 | 9.06 | 901.28 | 307.85
118 | 011105003001 | 块料踢脚线 1、20mm厚1：3干硬性水泥砂浆粘结层 2、面层材料品种、规格、颜色:800*800地砖一开十 3、品牌参考：冠珠瓷砖 | m | 31.10 | 28.2 | 9.63 | 13.09 | 0.01 | 2.34 | 0.8
| A-10-105换 | 踢脚线 陶瓷地面砖{换:素水泥浆} | 100m | 0.3110 | 2820.92 | 963.13 | 1308.93 | 1.48 | 234.4 | 80.06
119 | 011406003001 | 墙面满刮腻子 1、墙面基层处理，用铲刀清除基底的浮砂、挂浆划痕、油污等，将表面的灰土残渣清理干净 2、刮腻子2遍， 3、人工清理天花灰尘 4、界面剂 | ㎡ | 94.60 | 17 | 10.43 | 1.77 |  | 2.53 | 0.87
| A-14-234 | 腻子及其他 刮腻子 内墙 二遍 | 100㎡ | 0.9460 | 1701.05 | 1043.21 | 177.3 |  | 253.5 | 86.59
120 | 011407001001 | 墙面喷（刷）涂料 1、底漆涂料：涂刷一遍涂料底漆，刷涂方式以滚涂或喷涂为主 | ㎡ | 94.60 | 19.06 | 8.28 | 6.51 |  | 2.01 | 0.69
表－09
工程量清单综合单价分析表
工程名称:皇庭御珑湾及天麓湖宿舍装修工程 | [9 empty] | 第20页 共58页
序号 | 项目编码 | 项目名称及项目 特征描述 | 单位 | 工程量 | 综合单价 (元) | 综合单价
[6 empty] | 人工费 | 材料费 | 机械费 | 管理费 | 利润 | 其中： 暂估价
2、面漆涂料：涂刷两遍涂料面漆刷涂方式以滚涂或喷涂为主，对边角、门窗边等不便滚涂部位辅以毛刷刷涂（多乐士）
| A-14-199换 | 抹灰面油漆 乳胶漆 内墙、柱、天棚抹灰面 二遍[实际遍数=3] | 100㎡ | 0.9460 | 1905.85 | 827.53 | 651.19 |  | 201.09 | 68.68
121 | 桂011201005001 | 墙面挂纤维网 | ㎡ | 94.60 | 4.17 | 1.46 | 1.9 |  | 0.35 | 0.12
| A-11-22 | 贴挂网 贴玻纤网格布 | 100㎡ | 0.9460 | 417.02 | 145.52 | 189.63 |  | 35.36 | 12.08
122 | 010802001001 | 入户门翻新 1、喷漆翻新 | 项 | 1 | 545 |  | 500
| B- | 入户门翻新 | 项 | 1 | 545 |  | 500
123 | 桂010811001001 | 入户门智能锁 1、智能锁 | 把 | 1 | 800.31 | 55.98 | 660 |  | 13.6 | 4.65
| A-13-86换 | 门特殊五金 智能锁 | 10个 | 0.1 | 8003.16 | 559.84 | 6600 |  | 136.04 | 46.47
基础装修-厨房
124 | 011302001001 | 吊顶天棚 1、龙骨材料种类、规格、中距:轻钢龙骨 2、面层材料品种、规格:300*600铝扣板 | ㎡ | 6.80 | 141.85 | 41.21 | 75.4 | 0.07 | 10.03 | 3.43
| A-12-27 | 装配式U型轻钢天棚龙骨（不上人型） 面层规格（600×600mm) 平面 | 100㎡ | 0.0680 | 5955.69 | 2406.55 | 2263.47 | 7.08 | 586.51 | 200.33
| A-12-110换 | 天棚铝板面层（300×600mm) | 100㎡ | 0.0680 | 8229.31 | 1714.52 | 5276.37 |  | 416.63 | 142.31
125 | 011102003002 | 块料楼地面 1、20mm厚1：3干硬性水泥砂浆粘结层 2、地砖背面水泥油 3、800*800地砖 4、品牌参考：冠珠瓷砖 | ㎡ | 4.13 | 162.57 | 37 | 99.97 | 0.09 | 9.01 | 3.08
| A-10-68换 | 块料面层 陶瓷地面砖 专用胶粘剂 0.64㎡以内 | 100㎡ | 0.0413 | 16257.34 | 3699.92 | 9996.88 | 9.06 | 901.28 | 307.85
126 | 010904002001 | 楼(地)面涂膜防水 1、德高涂料防水（墙面返高30cm） | ㎡ | 10.22 | 49.41 | 4.73 | 38.71 |  | 1.41 | 0.48
表－09
工程量清单综合单价分析表
工程名称:皇庭御珑湾及天麓湖宿舍装修工程 | [9 empty] | 第21页 共58页
序号 | 项目编码 | 项目名称及项目 特征描述 | 单位 | 工程量 | 综合单价 (元) | 综合单价
[6 empty] | 人工费 | 材料费 | 机械费 | 管理费 | 利润 | 其中： 暂估价
| A-8-81 | 防水工程 高分子防水涂料 聚氨酯防水涂膜 2mm厚 平面 | 100㎡ | 0.1022 | 4941.5 | 473.38 | 3870.76 |  | 141.07 | 48.28
127 | 010802001002 | 厨房推拉门 1、定制铝合金折叠门 2、包含制作、安装、运输等 | ㎡ | 3.01 | 648.19 | 53.51 | 523.72 |  | 13 | 4.44
| A-13-6换 | 铝合金门安装 推拉 | 100㎡ | 0.0301 | 64819.88 | 5351.43 | 52371.78 |  | 1300.4 | 444.17
128 | 桂011204007001 | 块料墙面 1、瓷砖胶 2、墙面拉毛 3、400*800墙砖 3、品牌参考：冠珠瓷砖 | ㎡ | 27.38 | 179.87 | 47.04 | 102.53 | 0.09 | 11.45 | 3.91
| A-11-70换 | 墙面块料面层 面砖 专用胶粘剂 每块面积（≤0.64㎡）{换:素水泥浆} | 100㎡ | 0.2738 | 17988.5 | 4704.31 | 10253.12 | 9.18 | 1145.38 | 391.22
129 | 030413004001 | 管道包封 1、厨房包下水管 2、人工费+红砖+水泥砂浆+静音棉 | m | 2.75 | 130.8 |  | 120
| B- | 管道包封 | m | 2.75 | 130.8 |  | 120
基础装修-卫生间
130 | 011302001002 | 吊顶天棚 1、龙骨材料种类、规格、中距:轻钢龙骨 2、面层材料品种、规格:300*600铝扣板 | ㎡ | 3.49 | 141.85 | 41.21 | 75.4 | 0.07 | 10.03 | 3.43
| A-12-27 | 装配式U型轻钢天棚龙骨（不上人型） 面层规格（600×600mm) 平面 | 100㎡ | 0.0349 | 5955.69 | 2406.55 | 2263.47 | 7.08 | 586.51 | 200.33
| A-12-110换 | 天棚铝板面层（300×600mm) | 100㎡ | 0.0349 | 8229.31 | 1714.52 | 5276.37 |  | 416.63 | 142.31
131 | 010507007001 | 止水坎 1、堵漏王 2、水泥砂浆 3、人工 | m | 0.75 | 74.42 | 29.64 | 25.35 | 1.03 | 9.13 | 3.12
| A-5-54 | 混凝土 小型构件{预拌普通混凝土 C25} | 10 | 0.003 | 7631.82 | 2301.85 | 3779.08 |  | 685.95 | 234.79
| A-5-241 | 小型构件 胶合板木支撑 | 100㎡ | 0.0030 | 10971.24 | 5107.37 | 2556.81 | 255.88 | 1598.25 | 547.05
表－09
工程量清单综合单价分析表
工程名称:皇庭御珑湾及天麓湖宿舍装修工程 | [9 empty] | 第22页 共58页
序号 | 项目编码 | 项目名称及项目 特征描述 | 单位 | 工程量 | 综合单价 (元) | 综合单价
[6 empty] | 人工费 | 材料费 | 机械费 | 管理费 | 利润 | 其中： 暂估价
132 | 011102003003 | 块料楼地面 1、20mm厚1：3干硬性水泥砂浆粘结层 2、地砖背面水泥油 3、400*400地砖 4、品牌参考：冠珠瓷砖 | ㎡ | 3.49 | 109.68 | 36.8 | 51.66 | 0.12 | 8.97 | 3.07
| A-10-61换 | 块料面层 陶瓷地面砖 预拌砂浆粘贴 0.36㎡以内{换:素水泥浆} | 100㎡ | 0.0349 | 10967.72 | 3680.14 | 5166.25 | 12.08 | 897.21 | 306.45
133 | 010404001001 | 回填 1、轻质发泡水泥回填 2、发泡剂+水泥 | ㎡ | 3.49 | 194.89 | 15.77 | 157.89 |  | 3.83 | 1.31
| A-10-13换 | 垫层 炉(矿)渣 干铺{换:中砂 陶粒 水泥32.5 LC7.5} | 10 | 0.122 | 5575.19 | 451.12 | 4516.67 |  | 109.62 | 37.44
134 | 010904002002 | 楼(地)面涂膜防水 1、德高涂料防水（墙面返高30cm） | ㎡ | 3.49 | 49.41 | 4.73 | 38.71 |  | 1.41 | 0.48
| A-8-81 | 防水工程 高分子防水涂料 聚氨酯防水涂膜 2mm厚 平面 | 100㎡ | 0.0349 | 4941.5 | 473.38 | 3870.76 |  | 141.07 | 48.28
135 | 010802001003 | 卫生间铝合金门 1、卫生间铝合金门 2、包含制作、安装、运输等 | 樘 | 1 | 863.47 | 84.73 | 679.82 |  | 20.59 | 7.03
| A-13-7换 | 铝合金门安装 平开 | 100㎡ | 0.0147 | 58739.54 | 5764.26 | 46246.08 |  | 1400.72 | 478.43
136 | 010903002001 | 墙面涂膜防水 1、德高涂料防水 | ㎡ | 18.00 | 55.71 | 6.15 | 42.5 |  | 1.83 | 0.63
| A-8-82 | 防水工程 高分子防水涂料 聚氨酯防水涂膜 2mm厚 立面 | 100㎡ | 0.1800 | 5571.43 | 615.39 | 4249.85 |  | 183.39 | 62.77
137 | 桂011204007002 | 块料墙面 1、瓷砖胶 2、墙面拉毛 3、400*800墙砖 4、品牌参考：冠珠瓷砖 | ㎡ | 18.00 | 179.87 | 47.04 | 102.53 | 0.09 | 11.45 | 3.91
| A-11-70换 | 墙面块料面层 面砖 专用胶粘剂 每块面积（≤0.64㎡）{换:素水泥浆} | 100㎡ | 0.1800 | 17988.5 | 4704.31 | 10253.12 | 9.18 | 1145.38 | 391.22
基础装修-卧室1
表－09
工程量清单综合单价分析表
工程名称:皇庭御珑湾及天麓湖宿舍装修工程 | [9 empty] | 第23页 共58页
序号 | 项目编码 | 项目名称及项目 特征描述 | 单位 | 工程量 | 综合单价 (元) | 综合单价
[6 empty] | 人工费 | 材料费 | 机械费 | 管理费 | 利润 | 其中： 暂估价
138 | 011407002003 | 天棚界面剂 1、人工清理天花灰尘 2、界面剂 | ㎡ | 13.75 | 7.09 | 1.94 | 3.93 |  | 0.47 | 0.16
| A-12-4 | 天棚抹灰 基层处理剂 天棚混凝土基层 刷界面处理剂 | 100㎡ | 0.1375 | 708.69 | 193.89 | 393.07 |  | 47.12 | 16.09
139 | 011406001002 | 天棚腻子 1、墙面基层处理，用铲刀清除基底的浮砂、挂浆划痕、油污等，将表面的灰土残渣清理干净 2、刮腻子2遍 | ㎡ | 13.75 | 19.72 | 12.31 | 1.77 |  | 2.99 | 1.02
| A-14-235 | 腻子及其他 刮腻子 天棚 二遍 | 100㎡ | 0.1375 | 1972.45 | 1230.99 | 177.3 |  | 299.13 | 102.17
140 | 011407002004 | 天棚喷（刷）涂料 1、人工清理天花灰尘 2、界面剂 3、底漆涂料：涂刷一遍涂料底漆，刷涂方式以滚涂或喷涂为主 4、面漆涂料：涂刷两遍涂料面漆刷涂方式以滚涂或喷涂为主，对边角、门窗边等不便滚涂部位辅以毛刷刷涂（多乐士） | ㎡ | 13.75 | 19.06 | 8.28 | 6.51 |  | 2.01 | 0.69
| A-14-199换 | 抹灰面油漆 乳胶漆 内墙、柱、天棚抹灰面 二遍[实际遍数=3] | 100㎡ | 0.1375 | 1905.85 | 827.53 | 651.19 |  | 201.09 | 68.68
141 | 011102003004 | 块料楼地面 1、20mm厚1：3干硬性水泥砂浆粘结层 2、地砖背面水泥油 3、800*800地砖 4、品牌参考：冠珠瓷砖 | ㎡ | 13.75 | 162.57 | 37 | 99.97 | 0.09 | 9.01 | 3.08
| A-10-68换 | 块料面层 陶瓷地面砖 专用胶粘剂 0.64㎡以内 | 100㎡ | 0.1375 | 16257.34 | 3699.92 | 9996.88 | 9.06 | 901.28 | 307.85
142 | 011105003002 | 块料踢脚线 1、20mm厚1：3干硬性水泥砂浆粘结层 2、面层材料品种、规格、颜色:800*800地砖一开十 3、品牌参考：冠珠瓷砖 | m | 14.40 | 28.2 | 9.63 | 13.09 | 0.01 | 2.34 | 0.8
| A-10-105换 | 踢脚线 陶瓷地面砖{换:素水泥浆} | 100m | 0.1440 | 2820.92 | 963.13 | 1308.93 | 1.48 | 234.4 | 80.06
143 | 010801001001 | 木质门 | 樘 | 1.00 | 1081.36 | 64.1 | 907.07 |  | 15.58 | 5.32
表－09
工程量清单综合单价分析表
工程名称:皇庭御珑湾及天麓湖宿舍装修工程 | [9 empty] | 第24页 共58页
序号 | 项目编码 | 项目名称及项目 特征描述 | 单位 | 工程量 | 综合单价 (元) | 综合单价
[6 empty] | 人工费 | 材料费 | 机械费 | 管理费 | 利润 | 其中： 暂估价
1、实木复合门 2、包含制作、安装、运输等
| A-13-3换 | 成品套装木门安装单扇门 | 10樘 | 0.10 | 10813.44 | 640.96 | 9070.68 |  | 155.75 | 53.2
144 | 011406003002 | 墙面满刮腻子 1、墙面基层处理，用铲刀清除基底的浮砂、挂浆划痕、油污等，将表面的灰土残渣清理干净 2、刮腻子2遍， 3、人工清理天花灰尘 4、界面剂 | ㎡ | 42.80 | 17.01 | 10.43 | 1.77 |  | 2.54 | 0.87
| A-14-234 | 腻子及其他 刮腻子 内墙 二遍 | 100㎡ | 0.4280 | 1701.05 | 1043.21 | 177.3 |  | 253.5 | 86.59
145 | 011407001002 | 墙面喷（刷）涂料 1、底漆涂料：涂刷两遍涂料底漆，刷涂方式以滚涂或喷涂为主 2、面漆涂料：涂刷两遍涂料面漆刷涂方式以滚涂或喷涂为主，对边角、门窗边等不便滚涂部位辅以毛刷刷涂（多乐士） | ㎡ | 42.80 | 19.06 | 8.28 | 6.51 |  | 2.01 | 0.69
| A-14-199换 | 抹灰面油漆 乳胶漆 内墙、柱、天棚抹灰面 二遍[实际遍数=3] | 100㎡ | 0.4280 | 1905.85 | 827.53 | 651.19 |  | 201.09 | 68.68
146 | 桂011201005002 | 墙面挂纤维网 | ㎡ | 42.80 | 4.17 | 1.46 | 1.9 |  | 0.35 | 0.12
| A-11-22 | 贴挂网 贴玻纤网格布 | 100㎡ | 0.4280 | 417.02 | 145.52 | 189.63 |  | 35.36 | 12.08
基础装修-卧室2
147 | 011407002005 | 天棚界面剂 1、人工清理天花灰尘 2、界面剂 | ㎡ | 9.81 | 7.09 | 1.94 | 3.93 |  | 0.47 | 0.16
| A-12-4 | 天棚抹灰 基层处理剂 天棚混凝土基层 刷界面处理剂 | 100㎡ | 0.0981 | 708.69 | 193.89 | 393.07 |  | 47.12 | 16.09
148 | 011406001003 | 天棚腻子 1、墙面基层处理，用铲刀清除基底的浮砂、挂浆划痕、油污等，将表面的灰土残渣清理干净 2、刮腻子2遍 | ㎡ | 9.81 | 19.72 | 12.31 | 1.77 |  | 2.99 | 1.02
表－09
工程量清单综合单价分析表
工程名称:皇庭御珑湾及天麓湖宿舍装修工程 | [9 empty] | 第25页 共58页
序号 | 项目编码 | 项目名称及项目 特征描述 | 单位 | 工程量 | 综合单价 (元) | 综合单价
[6 empty] | 人工费 | 材料费 | 机械费 | 管理费 | 利润 | 其中： 暂估价
| A-14-235 | 腻子及其他 刮腻子 天棚 二遍 | 100㎡ | 0.0981 | 1972.45 | 1230.99 | 177.3 |  | 299.13 | 102.17
149 | 011407002006 | 天棚喷（刷）涂料 1、人工清理天花灰尘 2、界面剂 3、底漆涂料：涂刷一遍涂料底漆，刷涂方式以滚涂或喷涂为主 4、面漆涂料：涂刷两遍涂料面漆刷涂方式以滚涂或喷涂为主，对边角、门窗边等不便滚涂部位辅以毛刷刷涂（多乐士） | ㎡ | 9.81 | 19.06 | 8.28 | 6.51 |  | 2.01 | 0.69
| A-14-199换 | 抹灰面油漆 乳胶漆 内墙、柱、天棚抹灰面 二遍[实际遍数=3] | 100㎡ | 0.0981 | 1905.85 | 827.53 | 651.19 |  | 201.09 | 68.68
150 | 011102003005 | 块料楼地面 1、20mm厚1：3干硬性水泥砂浆粘结层 2、地砖背面水泥油 3、800*800地砖 4、品牌参考：冠珠瓷砖 | ㎡ | 9.81 | 162.57 | 37 | 99.97 | 0.09 | 9.01 | 3.08
| A-10-68换 | 块料面层 陶瓷地面砖 专用胶粘剂 0.64㎡以内 | 100㎡ | 0.0981 | 16257.34 | 3699.92 | 9996.88 | 9.06 | 901.28 | 307.85
151 | 011105003003 | 块料踢脚线 1、20mm厚1：3干硬性水泥砂浆粘结层 2、面层材料品种、规格、颜色:800*800地砖一开十 3、品牌参考：冠珠瓷砖 | m | 13.20 | 28.21 | 9.63 | 13.09 | 0.02 | 2.34 | 0.8
| A-10-105换 | 踢脚线 陶瓷地面砖{换:素水泥浆} | 100m | 0.1320 | 2820.92 | 963.13 | 1308.93 | 1.48 | 234.4 | 80.06
152 | 010801001002 | 木质门 1、实木复合门 2、包含制作、安装、运输等 | 樘 | 1.00 | 1081.36 | 64.1 | 907.07 |  | 15.58 | 5.32
| A-13-3换 | 成品套装木门安装单扇门 | 10樘 | 0.10 | 10813.44 | 640.96 | 9070.68 |  | 155.75 | 53.2
153 | 011406003003 | 墙面满刮腻子 1、墙面基层处理，用铲刀清除基底的浮砂、挂浆划痕、油污等，将表面的灰土残渣清理干净 2、刮腻子2遍， 3、人工清理天花灰尘 | ㎡ | 38.78 | 17.01 | 10.43 | 1.77 |  | 2.54 | 0.87
表－09
工程量清单综合单价分析表
工程名称:皇庭御珑湾及天麓湖宿舍装修工程 | [9 empty] | 第26页 共58页
序号 | 项目编码 | 项目名称及项目 特征描述 | 单位 | 工程量 | 综合单价 (元) | 综合单价
[6 empty] | 人工费 | 材料费 | 机械费 | 管理费 | 利润 | 其中： 暂估价
4、界面剂
| A-14-234 | 腻子及其他 刮腻子 内墙 二遍 | 100㎡ | 0.3878 | 1701.05 | 1043.21 | 177.3 |  | 253.5 | 86.59
154 | 011407001003 | 墙面喷（刷）涂料 1、底漆涂料：涂刷两遍涂料底漆，刷涂方式以滚涂或喷涂为主 2、面漆涂料：涂刷两遍涂料面漆刷涂方式以滚涂或喷涂为主，对边角、门窗边等不便滚涂部位辅以毛刷刷涂（多乐士） | ㎡ | 38.78 | 19.06 | 8.28 | 6.51 |  | 2.01 | 0.69
| A-14-199换 | 抹灰面油漆 乳胶漆 内墙、柱、天棚抹灰面 二遍[实际遍数=3] | 100㎡ | 0.3878 | 1905.85 | 827.53 | 651.19 |  | 201.09 | 68.68
155 | 桂011201005003 | 墙面挂纤维网 | ㎡ | 38.78 | 4.17 | 1.46 | 1.9 |  | 0.35 | 0.12
| A-11-22 | 贴挂网 贴玻纤网格布 | 100㎡ | 0.3878 | 417.02 | 145.52 | 189.63 |  | 35.36 | 12.08
全屋定制
156 | 011501001001 | 定制鞋柜 1、生态板柜体、欧松门板（不含特殊五金配件） | ㎡ | 4.40 | 600 |  | 600
| B-换 | 定制鞋柜 | ㎡ | 4.40 | 600 |  | 600
157 | 011501003001 | 卧室1衣柜 1、生态板柜体、欧松门板（不含特殊五金配件） | ㎡ | 5.64 | 660 |  | 660
| B-换 | 卧室1衣柜 | ㎡ | 5.64 | 660 |  | 660
158 | 011501001002 | 卧室1书桌 1、生态板柜体、欧松门板（不含特殊五金配件） | m | 1.17 | 460 |  | 460
| B-换 | 卧室1书桌 | m | 1.17 | 460 |  | 460
159 | 011501006001 | 卧室2衣柜 1、生态板柜体、欧松门板（不含特殊五金配件） | ㎡ | 3.71 | 660 |  | 660
| B-换 | 卧室2衣柜 | ㎡ | 3.71 | 660 |  | 660
160 | 011501002001 | 卧室2书桌 1、生态板柜体、欧松门板（不含特殊五金配件） | m | 1.15 | 460 |  | 460
表－09
工程量清单综合单价分析表
工程名称:皇庭御珑湾及天麓湖宿舍装修工程 | [9 empty] | 第27页 共58页
序号 | 项目编码 | 项目名称及项目 特征描述 | 单位 | 工程量 | 综合单价 (元) | 综合单价
[6 empty] | 人工费 | 材料费 | 机械费 | 管理费 | 利润 | 其中： 暂估价
| B-换 | 卧室2书桌 | m | 1.15 | 460 |  | 460
161 | 011501002002 | 橱柜地柜 1、大理石柜体，台面做石英石，铝合金玻璃门 | m | 3.40 | 850 |  | 850
| B-换 | 橱柜地柜 | m | 3.40 | 850 |  | 850
162 | 011501002003 | 厨房水槽 1、304不锈钢水槽+水龙头 | 套 | 1 | 865 |  | 865
| B-换 | 水槽 | 套 | 1 | 865 |  | 865
163 | 011501002002 | 浴室柜 1、成品安装 | 套 | 1 | 825 |  | 825
| B- | 浴室柜 | 套 | 1 | 825 |  | 825
窗帘
164 | 010810001001 | 阳台窗帘 1、遮光窗帘 | m | 3.30 | 214 |  | 214
| B-换 | 阳台窗帘 | m | 3.30 | 214 |  | 214
165 | 010810001002 | 卧室1窗帘 1、遮光窗帘 | m | 3.20 | 214 |  | 214
| B-换 | 卧室1窗帘 | m | 3.20 | 214 |  | 214
166 | 010810001003 | 卧室2窗帘 1、遮光窗帘 | m | 3.20 | 214 |  | 214
| B-换 | 卧室2窗帘 | m | 3.20 | 214 |  | 214
家具
167 | 011501002006 | 餐桌 1、餐台人造石 2、成品安装 | 张 | 1 | 1970 |  | 1970
| B-换 | 餐桌 | 张 | 1 | 1970 |  | 1970
168 | 011501002007 | 餐椅 | 把 | 4 | 200 |  | 200
表－09
工程量清单综合单价分析表
工程名称:皇庭御珑湾及天麓湖宿舍装修工程 | [9 empty] | 第28页 共58页
序号 | 项目编码 | 项目名称及项目 特征描述 | 单位 | 工程量 | 综合单价 (元) | 综合单价
[6 empty] | 人工费 | 材料费 | 机械费 | 管理费 | 利润 | 其中： 暂估价
1、成品安装
| B-换 | 餐椅 | 把 | 4 | 200 |  | 200
169 | 011501002008 | 生态皮沙发 1、生态皮沙发长3.15m 2、成品安装 | 个 | 1 | 2800 |  | 2800
| B-换 | 生态皮沙发 | 个 | 1 | 2800 |  | 2800
170 | 011501002009 | 茶几 1、成品安装 | 个 | 1 | 980 |  | 980
| B-换 | 茶几 | 个 | 1 | 980 |  | 980
171 | 011501002011 | 1.5米床 1、生态皮床含床垫 2、成品安装 | 张 | 2 | 2000 |  | 2000
| B-换 | 1.5米床 | 张 | 2 | 2000 |  | 2000
172 | 011501002012 | 床头柜 1、成品安装 | 个 | 2 | 500 |  | 500
| B- | 床头柜 | 个 | 2 | 500 |  | 500
皇庭御珑湾钦保置业宿舍A5-306-安装
分部分项工程
基础装修-水电工程
173 | 030411004001 | 管内穿线 照明线路 BV-4mm2 | m | 450.00 | 5.6 | 0.69 | 4.14 |  | 0.22 | 0.09
| B4-1477 | 管内穿线 照明线路 铜芯 导线截面（≤1.5m㎡） | 100m单线 | 4.5000 | 560.9 | 69.38 | 413.99 |  | 22.2 | 9.02
174 | 030411004002 | 管内穿线 照明线路 BV-2.5mm2 | m | 300.00 | 3.99 | 0.69 | 2.66 |  | 0.22 | 0.09
| B4-1477 | 管内穿线 照明线路 铜芯 导线截面（≤1.5m㎡） | 100m单线 | 3.0000 | 399.63 | 69.38 | 266.03 |  | 22.2 | 9.02
175 | 030411004003 | 管内穿线 照明线路 BV-1.5mm2 | m | 200.00 | 3 | 0.69 | 1.75 |  | 0.22 | 0.09
表－09
工程量清单综合单价分析表
工程名称:皇庭御珑湾及天麓湖宿舍装修工程 | [9 empty] | 第29页 共58页
序号 | 项目编码 | 项目名称及项目 特征描述 | 单位 | 工程量 | 综合单价 (元) | 综合单价
[6 empty] | 人工费 | 材料费 | 机械费 | 管理费 | 利润 | 其中： 暂估价
| B4-1477 | 管内穿线 照明线路 铜芯 导线截面（≤1.5m㎡） | 100m单线 | 2.0000 | 299.56 | 69.38 | 174.23 |  | 22.2 | 9.02
176 | 030411001001 | 砖、混凝土结构楼板墙暗配 塑料管 PC20 | m | 273.00 | 12.43 | 6.4 | 2.12 |  | 2.05 | 0.83
| B4-1454 | 塑料管敷设 砖、混凝土结构楼板墙暗配 塑料管公称外径（≤20mm） | 100m | 2.7300 | 1242.47 | 640.03 | 211.84 |  | 204.81 | 83.2
177 | 030413002001 | 凿槽及恢复 砖结构公称管径（≤20mm） | m | 110.00 | 14.78 | 6.9 | 3.19 | 0.25 | 2.29 | 0.93
| B4-2032 | 凿槽、刨沟 凿槽、刨沟 砖结构公称管径（≤20mm） | 10m | 11.000 | 81.96 | 43.59 | 9.49 | 1.72 | 14.5 | 5.89
| B4-2044 | 凿槽、刨沟 所凿沟槽恢复 沟槽尺寸公称管径（≤20mm）{水泥砂浆 1∶3} | 10m | 11.000 | 65.89 | 25.43 | 22.43 | 0.79 | 8.39 | 3.41
178 | 030404017001 | 强电箱制作安装 1、1AL强电箱安装 施耐德、西门子、ABB品牌 2、回路数：20回路以内 3、16A1P+N占二位36宽漏电开关5个 4、20A1P+N占二位36宽漏电开关5个 5、25A1P+N占二位36宽漏电开关1个 6、63A2P空开汇流排11个空开使用 | 台 | 1 | 1385.64 | 147.11 | 1030.65 | 18.81 | 53.09 | 21.57
| B4-0089 | 成套配电箱安装 悬挂嵌入式半周长1.0m | 台 | 1 | 1385.64 | 147.11 | 1030.65 | 18.81 | 53.09 | 21.57
179 | 030411005001 | 弱电箱 300*400 | 个 | 1 | 194.54 | 52.58 | 102.23 |  | 16.83 | 6.84
| B5-1092 | 弱电箱 300*400 | 台 | 1 | 194.54 | 52.58 | 102.23 |  | 16.83 | 6.84
180 | 030502012001 | 网络插座 2、插座暗装 | 个 | 3 | 52.23 | 17.24 | 22.92 |  | 5.52 | 2.24
| B5-0313 | 信息插座 安装8位模块信息插座 单口 | 个 | 3 | 52.23 | 17.24 | 22.92 |  | 5.52 | 2.24
181 | 030404034001 | 一位单控开关 1、公牛系列 2、开关暗装 | 套 | 1 | 25.46 | 12.22 | 5.64 |  | 3.91 | 1.59
| B4-1956 | 照明开关、按钮、插座安装 开关及按钮 跷板暗开关（单控）单联 | 10套 | 0.1 | 254.7 | 122.23 | 56.44 |  | 39.11 | 15.89
182 | 030404034002 | 二位单控开关 1、公牛系列 | 套 | 2 | 27.62 | 12.6 | 7.07 |  | 4.03 | 1.64
表－09
工程量清单综合单价分析表
工程名称:皇庭御珑湾及天麓湖宿舍装修工程 | [9 empty] | 第30页 共58页
序号 | 项目编码 | 项目名称及项目 特征描述 | 单位 | 工程量 | 综合单价 (元) | 综合单价
[6 empty] | 人工费 | 材料费 | 机械费 | 管理费 | 利润 | 其中： 暂估价
2、开关暗装
| B4-1957 | 照明开关、按钮、插座安装 开关及按钮 跷板暗开关（单控）双联 | 10套 | 0.2 | 276.1 | 125.95 | 70.68 |  | 40.3 | 16.37
183 | 030404034003 | 一位双控开关 1、公牛系列 2、开关暗装 | 套 | 4 | 27.02 | 12.51 | 6.65 |  | 4 | 1.63
| B4-1962 | 照明开关、按钮、插座安装 跷板暗开关（双控）单联 | 10套 | 0.4 | 270.11 | 125.05 | 66.48 |  | 40.02 | 16.26
184 | 030404034004 | 二位双控开关 1、公牛系列 2、开关暗装 | 套 | 2 | 32.24 | 12.88 | 10.9 |  | 4.12 | 1.68
| B4-1963 | 照明开关、按钮、插座安装 跷板暗开关（双控）双联 | 10套 | 0.2 | 322.31 | 128.77 | 108.98 |  | 41.21 | 16.74
185 | 030404034005 | 三位双控开关 1、公牛系列 2、开关暗装 | 套 | 1 | 34.11 | 13.25 | 12.08 |  | 4.24 | 1.72
| B4-1964 | 照明开关、按钮、插座安装 跷板暗开关（双控）三联 | 10套 | 0.1 | 341.03 | 132.49 | 120.76 |  | 42.4 | 17.22
186 | 030404034006 | 一位多控开关 1、公牛系列 2、开关暗装 | 套 | 1 | 28.53 | 12.22 | 8.45 |  | 3.91 | 1.59
| B4-1956 | 照明开关、按钮、插座安装 开关及按钮 跷板暗开关（单控）单联 | 10套 | 0.1 | 285.27 | 122.23 | 84.49 |  | 39.11 | 15.89
187 | 030404035001 | 五孔插座 1、公牛系列 2、插座暗装 | 套 | 31 | 34.5 | 14.57 | 10.53 |  | 4.66 | 1.89
| B4-1981 | 照明开关、按钮、插座安装 插座 单、三相暗插座 单相暗插座10A 5孔 | 10套 | 3.1 | 344.96 | 145.66 | 105.27 |  | 46.61 | 18.94
188 | 030404035002 | 一位开关带五孔插座 1、公牛系列 2、插座暗装 | 套 | 6 | 43.52 | 18.33 | 13.36 |  | 5.86 | 2.38
| B4-1985 | 照明开关、按钮、插座安装 插座 单相暗插座≤16A 3孔 | 10套 | 0.6 | 435.16 | 183.25 | 133.52 |  | 58.64 | 23.82
表－09
工程量清单综合单价分析表
工程名称:皇庭御珑湾及天麓湖宿舍装修工程 | [9 empty] | 第31页 共58页
序号 | 项目编码 | 项目名称及项目 特征描述 | 单位 | 工程量 | 综合单价 (元) | 综合单价
[6 empty] | 人工费 | 材料费 | 机械费 | 管理费 | 利润 | 其中： 暂估价
189 | 030404035003 | 空调插座 1、公牛系列 2、插座暗装 | 套 | 3 | 41.84 | 18.33 | 11.82 |  | 5.86 | 2.38
| B4-1985 | 照明开关、按钮、插座安装 插座 单相暗插座≤16A 3孔 | 10套 | 0.3 | 418.37 | 183.25 | 118.12 |  | 58.64 | 23.82
190 | 031001006001 | PPR热水给水管道及管件安装 De25 1.管道防结露保温及打压试验； 2.含支吊架等附件 | m | 24.00 | 37.18 | 16.19 | 10.43 | 0.14 | 5.23 | 2.12
| B9-0125 | 塑料管安装 塑料给水管（热熔连接）安装 公称外径（25mm以内） | 10m | 2.400 | 371.73 | 161.91 | 104.25 | 1.39 | 52.26 | 21.23
191 | 031001006002 | PPR热水给水管道及管件安装 De20 1.管道防结露保温及打压试验； 2.含支吊架等附件 3.连接方式：热熔连接 | m | 45.00 | 35.98 | 16.19 | 9.4 | 0.09 | 5.21 | 2.12
| B9-0124换 | 塑料管安装 塑料给水管（热熔连接）安装 公称外径（20mm以内） | 10m | 4.500 | 359.8 | 161.91 | 93.96 | 0.94 | 52.11 | 21.17
192 | 031001006003 | PVC排水管道及管件安装 dn110 1.连接方式：粘接连接 | m | 1.50 | 70.36 | 28.64 | 22.95 | 0.05 | 9.18 | 3.73
| B9-0173换 | 塑料管安装 承插塑料排水管（粘接连接）公称外径（110mm以内） | 10m | 0.150 | 703.64 | 286.41 | 229.53 | 0.49 | 91.81 | 37.3
193 | 031001006004 | PVC排水管道及管件安装 dn75 1.连接方式：粘接连接 | m | 4.00 | 57.04 | 25.68 | 15.01 | 0.05 | 8.24 | 3.35
| B9-0172 | 塑料管安装 承插塑料排水管（粘接连接）公称外径（75mm以内） | 10m | 0.400 | 570.3 | 256.81 | 150.11 | 0.5 | 82.34 | 33.45
194 | 031001006005 | PVC排水管道及管件安装 dn50 1.连接方式：粘接连接 | m | 3.00 | 40.1 | 18.9 | 9.32 | 0.05 | 6.06 | 2.46
| B9-0171 | 塑料管安装 承插塑料排水管（粘接连接）公称外径（50mm以内） | 10m | 0.300 | 401.13 | 188.98 | 93.23 | 0.52 | 60.64 | 24.64
195 | 031003001001 | 截止阀 DN20 1.连接方式：螺纹连接 | 个 | 1 | 39.63 | 9.35 | 22.8 |  | 2.99 | 1.22
| B9-0380 | 螺纹阀门安装 螺纹阀 公称直径(20mm以内) | 个 | 1 | 39.63 | 9.35 | 22.8 |  | 2.99 | 1.22
表－09
工程量清单综合单价分析表
工程名称:皇庭御珑湾及天麓湖宿舍装修工程 | [9 empty] | 第32页 共58页
序号 | 项目编码 | 项目名称及项目 特征描述 | 单位 | 工程量 | 综合单价 (元) | 综合单价
[6 empty] | 人工费 | 材料费 | 机械费 | 管理费 | 利润 | 其中： 暂估价
196 | 桂031004020001 | 塑料水龙头 DN15 | 个 | 1 | 8.92 | 3.27 | 3.43 |  | 1.05 | 0.43
| B9-0636 | 给排水附件安装 水龙头安装 公称直径(15mm以内) | 10个 | 0.1 | 89.03 | 32.69 | 34.28 |  | 10.46 | 4.25
洁具清单
197 | 031004004001 | 厨房洗手池 | 套 | 1 | 634 | 43.25 | 518.94 |  | 13.84 | 5.62
| B9-0602 | 洗涤盆安装 洗涤盆 单嘴 | 10套 | 0.1 | 6340.04 | 432.53 | 5189.38 |  | 138.41 | 56.23
198 | 031004006001 | 卫生间蹲便器+水箱 | 套 | 1 | 798.38 | 115.8 | 564.55 |  | 37.06 | 15.05
| B9-0611 | 大便器安装 蹲式大便器安装 蹲式 低水箱 | 10套 | 0.1 | 7983.86 | 1158.01 | 5645.53 |  | 370.56 | 150.54
199 | 031004010001 | 卫生间花洒 | 套 | 1 | 742.75 | 18.98 | 653.9 |  | 6.07 | 2.47
| B9-0622 | 莲蓬喷头、淋浴器安装 淋浴器 | 10套 | 0.1 | 7427.48 | 189.79 | 6539.01 |  | 60.73 | 24.67
200 | 03B001 | 卫生间浴室柜+镜柜 | 套 | 1 | 1090 |  | 1000
| B- | 卫生间浴室柜+镜柜 | 套 | 1 | 1090 |  | 1000
灯具
201 | 030412001001 | 入户吸顶灯 1、安装方式：吸顶安装 2、品牌：欧普照明 | 套 | 1 | 79.79 | 23.7 | 38.52 | 0.22 | 7.65 | 3.11
| B4-1659 | 普通灯具安装 吸顶灯具 灯罩周长（≤2000mm） | 10套 | 0.1 | 797.85 | 237.01 | 385.19 | 2.15 | 76.53 | 31.09
202 | 030412001002 | 餐厅灯 1、安装方式：吸顶安装 2、品牌：欧普照明 | 套 | 1 | 926.58 | 26.88 | 810.78 | 0.22 | 8.67 | 3.52
| B4-1660 | 普通灯具安装 吸顶灯具 灯罩周长（>2000mm） | 10套 | 0.1 | 9265.73 | 268.8 | 8107.8 | 2.15 | 86.7 | 35.22
203 | 030412001003 | 客厅灯 1、安装方式：吸顶安装 2、品牌：欧普照明 | 套 | 1 | 1146.76 | 26.88 | 1012.78 | 0.22 | 8.67 | 3.52
| B4-1660 | 普通灯具安装 吸顶灯具 灯罩周长（>2000mm） | 10套 | 0.1 | 11467.53 | 268.8 | 10127.8 | 2.15 | 86.7 | 35.22
表－09
工程量清单综合单价分析表
工程名称:皇庭御珑湾及天麓湖宿舍装修工程 | [9 empty] | 第33页 共58页
序号 | 项目编码 | 项目名称及项目 特征描述 | 单位 | 工程量 | 综合单价 (元) | 综合单价
[6 empty] | 人工费 | 材料费 | 机械费 | 管理费 | 利润 | 其中： 暂估价
204 | 030412001004 | 厨房300*600平板灯 1、安装方式：吸顶安装 2、品牌：欧普照明 | 套 | 1 | 96.3 | 23.7 | 53.67 | 0.22 | 7.65 | 3.11
| B4-1659 | 普通灯具安装 吸顶灯具 灯罩周长（≤2000mm） | 10套 | 0.1 | 962.98 | 237.01 | 536.69 | 2.15 | 76.53 | 31.09
205 | 030412001005 | 卫生间300*600平板灯 1、安装方式：吸顶安装 2、品牌：欧普照明 | 套 | 1 | 96.3 | 23.7 | 53.67 | 0.22 | 7.65 | 3.11
| B4-1659 | 普通灯具安装 吸顶灯具 灯罩周长（≤2000mm） | 10套 | 0.1 | 962.98 | 237.01 | 536.69 | 2.15 | 76.53 | 31.09
206 | 030404033001 | 排风扇 1、安装方式：吸顶安装 2、品牌：欧普照明 | 套 | 1 | 237.02 | 38.14 | 161.53 | 0.43 | 12.34 | 5.01
| B4-0422 | 安全变压器、电铃、风扇安装 风扇 排风扇 吸顶 | 台 | 1 | 237.02 | 38.14 | 161.53 | 0.43 | 12.34 | 5.01
207 | 030412001006 | 卧室1吸顶灯 1、安装方式：吸顶安装 2、品牌：欧普照明 | 套 | 1 | 107.31 | 23.7 | 63.77 | 0.22 | 7.65 | 3.11
| B4-1659 | 普通灯具安装 吸顶灯具 灯罩周长（≤2000mm） | 10套 | 0.1 | 1073.07 | 237.01 | 637.69 | 2.15 | 76.53 | 31.09
208 | 030412001007 | 卧室2吸顶灯 1、安装方式：吸顶安装 2、品牌：欧普照明 | 套 | 1 | 107.31 | 23.7 | 63.77 | 0.22 | 7.65 | 3.11
| B4-1659 | 普通灯具安装 吸顶灯具 灯罩周长（≤2000mm） | 10套 | 0.1 | 1073.07 | 237.01 | 637.69 | 2.15 | 76.53 | 31.09
209 | 030412001008 | 过道吸顶灯 1、安装方式：吸顶安装 2、品牌：欧普照明 | 套 | 1 | 79.79 | 23.7 | 38.52 | 0.22 | 7.65 | 3.11
| B4-1659 | 普通灯具安装 吸顶灯具 灯罩周长（≤2000mm） | 10套 | 0.1 | 797.85 | 237.01 | 385.19 | 2.15 | 76.53 | 31.09
210 | 030412001009 | 阳台吸顶灯 1、安装方式：吸顶安装 2、品牌：欧普照明 | 套 | 1 | 79.79 | 23.7 | 38.52 | 0.22 | 7.65 | 3.11
| B4-1659 | 普通灯具安装 吸顶灯具 灯罩周长（≤2000mm） | 10套 | 0.1 | 797.85 | 237.01 | 385.19 | 2.15 | 76.53 | 31.09
表－09
工程量清单综合单价分析表
工程名称:皇庭御珑湾及天麓湖宿舍装修工程 | [9 empty] | 第34页 共58页
序号 | 项目编码 | 项目名称及项目 特征描述 | 单位 | 工程量 | 综合单价 (元) | 综合单价
[6 empty] | 人工费 | 材料费 | 机械费 | 管理费 | 利润 | 其中： 暂估价
电器
211 | 03B002 | 燃气灶 1、成品安装 | 台 | 1 | 1099 |  | 1099
| b- | 燃气灶 | 台 | 1 | 1099 |  | 1099
212 | 03B003 | 油烟机 1、成品安装 | 台 | 1 | 1500 |  | 1500
| B- | 油烟机 | 台 | 1 | 1500 |  | 1500
213 | 03B004 | 16升热水器 1、成品安装 | 台 | 1 | 1190 |  | 1190
| B- | 16升热水器 | 台 | 1 | 1190 |  | 1190
214 | 03B005 | 容声冰箱 1、成品安装 | 台 | 1 | 1450 |  | 1450
| b- | 容声冰箱 | 台 | 1 | 1450 |  | 1450
215 | 03B006 | 小天鹅9公斤洗衣机 1、成品安装 | 台 | 1 | 1150 |  | 1150
| b- | 小天鹅9公斤洗衣机 | 台 | 1 | 1150 |  | 1150
216 | 03B007 | 大一匹空调 1、成品安装 | 台 | 2 | 1580 |  | 1580
| B- | 1.25匹挂式空调 | 台 | 2 | 1580 |  | 1580
天麓湖小区家装室内装饰工程-装修部分
分部分项工程
其他部分
217 | 011601001001 | 砖砌体拆除 |  | 7.29 | 90.83 | 59.52 |  |  | 17.74 | 6.07
| 07010032 | 拆除砌体 砖墙 | 10 | 0.729 | 908.28 | 595.2 |  |  | 177.37 | 60.71
218 | 010103002001 | 余渣弃置 |  | 1.46 | 36.82 | 9.79 |  | 14.34 | 7.19 | 2.46
表－09
工程量清单综合单价分析表
工程名称:皇庭御珑湾及天麓湖宿舍装修工程 | [9 empty] | 第35页 共58页
序号 | 项目编码 | 项目名称及项目 特征描述 | 单位 | 工程量 | 综合单价 (元) | 综合单价
[6 empty] | 人工费 | 材料费 | 机械费 | 管理费 | 利润 | 其中： 暂估价
| 07040001 | 自卸汽车运渣土 人工装渣土1km以内 | 100 | 0.0146 | 3433.97 | 979.2 |  | 1271.11 | 670.59 | 229.53
| 07040004 | 自卸汽车运渣土 每增加1km | 100 | 0.0146 | 247.74 |  |  | 162.34 | 48.38 | 16.56
219 | 011407003001 | 阳台栏杆喷漆 | m | 3.06 | 106.73 | 58.61 | 20.2 |  | 14.24 | 4.87
| A-14-206 | 阳台栏杆喷漆 | 100㎡ | 0.0306 | 10673.17 | 5861.21 | 2019.94 |  | 1424.27 | 486.48
220 | 010401004001 | 砖墙 1.砖品种、规格、强度等级:标准砖 240×115×53 2.墙体类型:内墙 3.墙体厚度:120mm 4.砂浆种类、强度等级:水泥砂浆 M5 |  | 1.46 | 990.96 | 317.4 | 463.03 | 1.25 | 94.96 | 32.5
| A-4-35 | 零星砌体 标准砖 240×115×53 | 10 | 0.146 | 9909.58 | 3174 | 4630.26 | 12.5 | 949.58 | 325.02
221 | FA1406004001 | 全屋界面剂 | ㎡ | 275.60 | 5.51 | 1.49 | 3.08 |  | 0.36 | 0.12
| A-11-5 | 全屋界面剂 | 100㎡ | 2.7560 | 551.8 | 149.37 | 308.17 |  | 36.3 | 12.4
222 | 010807001001 | 1.4mm厚铝合金推拉窗 1.框、扇材质及质量:1.4mm厚铝合金推拉窗 2.玻璃品种、厚度:LOW-E中空(低辐射膜)6+9A+6 3.包含制作、运输、安装、特殊五金等 | ㎡ | 5.66 | 509.5 | 46.73 | 405.46 |  | 11.36 | 3.88
| A-13-41换 | 隔热断桥铝合金窗安装 推拉 | 100㎡ | 0.0566 | 43055.63 | 4673.44 | 33303.59 |  | 1135.65 | 387.9
| B- | 玻璃补差 | ㎡ | 5.66 | 78.95 |  | 72.43
主卧部分
223 | 011102003001 | 块料楼地面 1、20mm厚1：3干硬性水泥砂浆粘结层 2、地砖背面水泥油 3、800*800地砖 4、品牌参考：冠珠瓷砖 | ㎡ | 12.95 | 162.57 | 37 | 99.97 | 0.09 | 9.01 | 3.08
| A-10-68换 | 块料面层 陶瓷地面砖 专用胶粘剂 0.64㎡以内 | 100㎡ | 0.1295 | 16257.34 | 3699.92 | 9996.88 | 9.06 | 901.28 | 307.85
224 | 011105003001 | 块料踢脚线 1、20mm厚1：3干硬性水泥砂浆粘结层 | m | 14.60 | 28.21 | 9.63 | 13.09 | 0.02 | 2.34 | 0.8
表－09
工程量清单综合单价分析表
工程名称:皇庭御珑湾及天麓湖宿舍装修工程 | [9 empty] | 第36页 共58页
序号 | 项目编码 | 项目名称及项目 特征描述 | 单位 | 工程量 | 综合单价 (元) | 综合单价
[6 empty] | 人工费 | 材料费 | 机械费 | 管理费 | 利润 | 其中： 暂估价
2、面层材料品种、规格、颜色:800*800地砖一开十 3、品牌参考：冠珠瓷砖
| A-10-105换 | 踢脚线 陶瓷地面砖{换:素水泥浆} | 100m | 0.1460 | 2820.92 | 963.13 | 1308.93 | 1.48 | 234.4 | 80.06
225 | 011406003002 | 墙面满刮腻子 1、墙面基层处理，用铲刀清除基底的浮砂、挂浆划痕、油污等，将表面的灰土残渣清理干净 2、刮腻子2遍， 3、人工清理天花灰尘 4、界面剂 | ㎡ | 37.18 | 17 | 10.43 | 1.77 |  | 2.53 | 0.87
| A-14-234 | 腻子及其他 刮腻子 内墙 二遍 | 100㎡ | 0.3718 | 1701.05 | 1043.21 | 177.3 |  | 253.5 | 86.59
226 | 011407001001 | 墙面喷（刷）涂料 1、底漆涂料：涂刷一遍涂料底漆，刷涂方式以滚涂或喷涂为主 2、面漆涂料：涂刷两遍涂料面漆刷涂方式以滚涂或喷涂为主，对边角、门窗边等不便滚涂部位辅以毛刷刷涂（多乐士） | ㎡ | 37.18 | 19.06 | 8.28 | 6.51 |  | 2.01 | 0.69
| A-14-199换 | 抹灰面油漆 乳胶漆 内墙、柱、天棚抹灰面 二遍[实际遍数=3] | 100㎡ | 0.3718 | 1905.85 | 827.53 | 651.19 |  | 201.09 | 68.68
227 | 桂011201005001 | 墙面挂纤维网 | ㎡ | 37.18 | 4.17 | 1.46 | 1.9 |  | 0.35 | 0.12
| A-11-22 | 贴挂网 贴玻纤网格布 | 100㎡ | 0.3718 | 417.02 | 145.52 | 189.63 |  | 35.36 | 12.08
228 | 010809004001 | 瓷砖窗台板 (1)宽度120mm，单边倒角 (2)20厚1：3水泥砂浆 | m | 2.26 | 70.85 |  | 65
| B- | 瓷砖窗台板 | m | 2.26 | 70.85 |  | 65
229 | 010801001001 | 木质门 1、实木复合门 2、包含制作、安装、运输等 | 樘 | 1.00 | 1081.36 | 64.1 | 907.07 |  | 15.58 | 5.32
| A-13-3换 | 成品套装木门安装单扇门 | 10樘 | 0.10 | 10813.44 | 640.96 | 9070.68 |  | 155.75 | 53.2
230 | 011406001001 | 天棚腻子 | ㎡ | 12.95 | 19.72 | 12.31 | 1.77 |  | 2.99 | 1.02
表－09
工程量清单综合单价分析表
工程名称:皇庭御珑湾及天麓湖宿舍装修工程 | [9 empty] | 第37页 共58页
序号 | 项目编码 | 项目名称及项目 特征描述 | 单位 | 工程量 | 综合单价 (元) | 综合单价
[6 empty] | 人工费 | 材料费 | 机械费 | 管理费 | 利润 | 其中： 暂估价
1、墙面基层处理，用铲刀清除基底的浮砂、挂浆划痕、油污等，将表面的灰土残渣清理干净 2、刮腻子2遍
| A-14-235换 | 腻子及其他 刮腻子 天棚 二遍 | 100㎡ | 0.1295 | 1972.45 | 1230.99 | 177.3 |  | 299.13 | 102.17
231 | 011407002001 | 天棚喷（刷）涂料 1、人工清理天花灰尘 2、界面剂 3、底漆涂料：涂刷一遍涂料底漆，刷涂方式以滚涂或喷涂为主 4、面漆涂料：涂刷两遍涂料面漆刷涂方式以滚涂或喷涂为主，对边角、门窗边等不便滚涂部位辅以毛刷刷涂（多乐士） | ㎡ | 12.95 | 19.06 | 8.28 | 6.51 |  | 2.01 | 0.69
| A-14-199换 | 抹灰面油漆 乳胶漆 内墙、柱、天棚抹灰面 二遍[实际遍数=3] | 100㎡ | 0.1295 | 1905.85 | 827.53 | 651.19 |  | 201.09 | 68.68
次卧一
232 | 011102003002 | 块料楼地面 1、20mm厚1：3干硬性水泥砂浆粘结层 2、地砖背面水泥油 3、800*800地砖 4、品牌参考：冠珠瓷砖 | ㎡ | 9.30 | 162.57 | 37 | 99.97 | 0.09 | 9.01 | 3.08
| A-10-68换 | 块料面层 陶瓷地面砖 专用胶粘剂 0.64㎡以内 | 100㎡ | 0.0930 | 16257.34 | 3699.92 | 9996.88 | 9.06 | 901.28 | 307.85
233 | 011105003002 | 块料踢脚线 1、20mm厚1：3干硬性水泥砂浆粘结层 2、面层材料品种、规格、颜色:800*800地砖一开十 3、品牌参考：冠珠瓷砖 | m | 11.68 | 28.2 | 9.63 | 13.09 | 0.01 | 2.34 | 0.8
| A-10-105换 | 踢脚线 陶瓷地面砖{换:素水泥浆} | 100m | 0.1168 | 2820.92 | 963.13 | 1308.93 | 1.48 | 234.4 | 80.06
234 | 011406003003 | 墙面满刮腻子 1、墙面基层处理，用铲刀清除基底的浮砂、挂浆划痕、油污等，将表面的灰土残渣清理干净 2、刮腻子2遍， 3、人工清理天花灰尘 | ㎡ | 29.24 | 17 | 10.43 | 1.77 |  | 2.53 | 0.87
表－09
工程量清单综合单价分析表
工程名称:皇庭御珑湾及天麓湖宿舍装修工程 | [9 empty] | 第38页 共58页
序号 | 项目编码 | 项目名称及项目 特征描述 | 单位 | 工程量 | 综合单价 (元) | 综合单价
[6 empty] | 人工费 | 材料费 | 机械费 | 管理费 | 利润 | 其中： 暂估价
4、界面剂
| A-14-234 | 腻子及其他 刮腻子 内墙 二遍 | 100㎡ | 0.2924 | 1701.05 | 1043.21 | 177.3 |  | 253.5 | 86.59
235 | 011407001002 | 墙面喷（刷）涂料 1、底漆涂料：涂刷一遍涂料底漆，刷涂方式以滚涂或喷涂为主 2、面漆涂料：涂刷两遍涂料面漆刷涂方式以滚涂或喷涂为主，对边角、门窗边等不便滚涂部位辅以毛刷刷涂（多乐士） | ㎡ | 29.24 | 19.06 | 8.28 | 6.51 |  | 2.01 | 0.69
| A-14-199换 | 抹灰面油漆 乳胶漆 内墙、柱、天棚抹灰面 二遍[实际遍数=3] | 100㎡ | 0.2924 | 1905.85 | 827.53 | 651.19 |  | 201.09 | 68.68
236 | 桂011201005002 | 墙面挂纤维网 | ㎡ | 29.24 | 4.17 | 1.46 | 1.9 |  | 0.35 | 0.12
| A-11-22 | 贴挂网 贴玻纤网格布 | 100㎡ | 0.2924 | 417.02 | 145.52 | 189.63 |  | 35.36 | 12.08
237 | 010809004002 | 瓷砖窗台板 (1)宽度120mm，单边倒角 (2)20厚1：3水泥砂浆 | m | 2.85 | 70.85 |  | 65
| B- | 瓷砖窗台板 | m | 2.85 | 70.85 |  | 65
238 | 010801001002 | 木质门 1、实木复合门 2、包含制作、安装、运输等 | 樘 | 1.00 | 1081.36 | 64.1 | 907.07 |  | 15.58 | 5.32
| A-13-3换 | 成品套装木门安装单扇门 | 10樘 | 0.10 | 10813.44 | 640.96 | 9070.68 |  | 155.75 | 53.2
239 | 011406001002 | 天棚腻子 1、墙面基层处理，用铲刀清除基底的浮砂、挂浆划痕、油污等，将表面的灰土残渣清理干净 2、刮腻子2遍 | ㎡ | 9.30 | 19.72 | 12.31 | 1.77 |  | 2.99 | 1.02
| A-14-235换 | 腻子及其他 刮腻子 天棚 二遍 | 100㎡ | 0.0930 | 1972.45 | 1230.99 | 177.3 |  | 299.13 | 102.17
240 | 011407002002 | 天棚喷（刷）涂料 1、人工清理天花灰尘 2、界面剂 | ㎡ | 9.30 | 19.06 | 8.28 | 6.51 |  | 2.01 | 0.69
表－09
工程量清单综合单价分析表
工程名称:皇庭御珑湾及天麓湖宿舍装修工程 | [9 empty] | 第39页 共58页
序号 | 项目编码 | 项目名称及项目 特征描述 | 单位 | 工程量 | 综合单价 (元) | 综合单价
[6 empty] | 人工费 | 材料费 | 机械费 | 管理费 | 利润 | 其中： 暂估价
3、底漆涂料：涂刷一遍涂料底漆，刷涂方式以滚涂或喷涂为主 4、面漆涂料：涂刷两遍涂料面漆刷涂方式以滚涂或喷涂为主，对边角、门窗边等不便滚涂部位辅以毛刷刷涂（多乐士）
| A-14-199换 | 抹灰面油漆 乳胶漆 内墙、柱、天棚抹灰面 二遍[实际遍数=3] | 100㎡ | 0.0930 | 1905.85 | 827.53 | 651.19 |  | 201.09 | 68.68
次卧二
241 | 011102003003 | 块料楼地面 1、20mm厚1：3干硬性水泥砂浆粘结层 2、地砖背面水泥油 3、800*800地砖 4、品牌参考：冠珠瓷砖 | ㎡ | 8.62 | 162.57 | 37 | 99.97 | 0.09 | 9.01 | 3.08
| A-10-68换 | 块料面层 陶瓷地面砖 专用胶粘剂 0.64㎡以内 | 100㎡ | 0.0862 | 16257.34 | 3699.92 | 9996.88 | 9.06 | 901.28 | 307.85
242 | 011105003003 | 块料踢脚线 1、20mm厚1：3干硬性水泥砂浆粘结层 2、面层材料品种、规格、颜色:800*800地砖一开十 3、品牌参考：冠珠瓷砖 | m | 11.70 | 28.2 | 9.63 | 13.09 | 0.01 | 2.34 | 0.8
| A-10-105换 | 踢脚线 陶瓷地面砖{换:素水泥浆} | 100m | 0.1170 | 2820.92 | 963.13 | 1308.93 | 1.48 | 234.4 | 80.06
243 | 011406003004 | 墙面满刮腻子 1、墙面基层处理，用铲刀清除基底的浮砂、挂浆划痕、油污等，将表面的灰土残渣清理干净 2、刮腻子2遍， 3、人工清理天花灰尘 4、界面剂 | ㎡ | 31.23 | 17.01 | 10.43 | 1.77 |  | 2.54 | 0.87
| A-14-234 | 腻子及其他 刮腻子 内墙 二遍 | 100㎡ | 0.3123 | 1701.05 | 1043.21 | 177.3 |  | 253.5 | 86.59
244 | 011407001003 | 墙面喷（刷）涂料 1、底漆涂料：涂刷一遍涂料底漆，刷涂方式以滚涂或喷涂为主 | ㎡ | 31.23 | 19.06 | 8.28 | 6.51 |  | 2.01 | 0.69
表－09
工程量清单综合单价分析表
工程名称:皇庭御珑湾及天麓湖宿舍装修工程 | [9 empty] | 第40页 共58页
序号 | 项目编码 | 项目名称及项目 特征描述 | 单位 | 工程量 | 综合单价 (元) | 综合单价
[6 empty] | 人工费 | 材料费 | 机械费 | 管理费 | 利润 | 其中： 暂估价
2、面漆涂料：涂刷两遍涂料面漆刷涂方式以滚涂或喷涂为主，对边角、门窗边等不便滚涂部位辅以毛刷刷涂（多乐士）
| A-14-199换 | 抹灰面油漆 乳胶漆 内墙、柱、天棚抹灰面 二遍[实际遍数=3] | 100㎡ | 0.3123 | 1905.85 | 827.53 | 651.19 |  | 201.09 | 68.68
245 | 桂011201005003 | 墙面挂纤维网 | ㎡ | 31.23 | 4.17 | 1.46 | 1.9 |  | 0.35 | 0.12
| A-11-22 | 贴挂网 贴玻纤网格布 | 100㎡ | 0.3123 | 417.02 | 145.52 | 189.63 |  | 35.36 | 12.08
246 | 010809004003 | 瓷砖窗台板 (1)宽度120mm，单边倒角 (2)20厚1：3水泥砂浆 | m | 2.36 | 70.85 |  | 65
| B- | 瓷砖窗台板 | m | 2.36 | 70.85 |  | 65
247 | 010801001003 | 木质门 1、实木复合门 2、包含制作、安装、运输等 | 樘 | 1.00 | 1081.36 | 64.1 | 907.07 |  | 15.58 | 5.32
| A-13-3换 | 成品套装木门安装单扇门 | 10樘 | 0.10 | 10813.44 | 640.96 | 9070.68 |  | 155.75 | 53.2
248 | 011406001003 | 天棚腻子 1、墙面基层处理，用铲刀清除基底的浮砂、挂浆划痕、油污等，将表面的灰土残渣清理干净 2、刮腻子2遍 | ㎡ | 8.62 | 19.72 | 12.31 | 1.77 |  | 2.99 | 1.02
| A-14-235换 | 腻子及其他 刮腻子 天棚 二遍 | 100㎡ | 0.0862 | 1972.45 | 1230.99 | 177.3 |  | 299.13 | 102.17
249 | 011407002003 | 天棚喷（刷）涂料 1、人工清理天花灰尘 2、界面剂 3、底漆涂料：涂刷一遍涂料底漆，刷涂方式以滚涂或喷涂为主 4、面漆涂料：涂刷两遍涂料面漆刷涂方式以滚涂或喷涂为主，对边角、门窗边等不便滚涂部位辅以毛刷刷涂（多乐士） | ㎡ | 8.62 | 19.05 | 8.27 | 6.51 |  | 2.01 | 0.69
| A-14-199换 | 抹灰面油漆 乳胶漆 内墙、柱、天棚抹灰面 二遍[实际遍数=3] | 100㎡ | 0.0862 | 1905.85 | 827.53 | 651.19 |  | 201.09 | 68.68
表－09
工程量清单综合单价分析表
工程名称:皇庭御珑湾及天麓湖宿舍装修工程 | [9 empty] | 第41页 共58页
序号 | 项目编码 | 项目名称及项目 特征描述 | 单位 | 工程量 | 综合单价 (元) | 综合单价
[6 empty] | 人工费 | 材料费 | 机械费 | 管理费 | 利润 | 其中： 暂估价
次卧卫生间
250 | 010404001001 | 回填 1、轻质发泡水泥回填 2、发泡剂+水泥 | ㎡ | 2.63 | 195.03 | 15.78 | 158 |  | 3.84 | 1.31
| A-10-13换 | 垫层 炉(矿)渣 干铺{换:中砂 陶粒 水泥32.5 LC7.5} | 10 | 0.092 | 5575.19 | 451.12 | 4516.67 |  | 109.62 | 37.44
251 | 010904002001 | 楼(地)面涂膜防水 1、德高涂料防水（墙面返高30cm） | ㎡ | 2.63 | 49.41 | 4.73 | 38.71 |  | 1.41 | 0.48
| A-8-81 | 防水工程 高分子防水涂料 聚氨酯防水涂膜 2mm厚 平面 | 100㎡ | 0.0263 | 4941.5 | 473.38 | 3870.76 |  | 141.07 | 48.28
252 | 011101001001 | 防水砂浆保护层 (1)20mm厚1:2水泥砂浆 | ㎡ | 2.63 | 27.35 | 12.03 | 8.98 | 0.12 | 2.95 | 1.01
| A-10-17 | 楼地面砂浆找平层 混凝土或硬基层上 20mm{干混地面砂浆 DS M20} | 100㎡ | 0.0263 | 2735.92 | 1203.27 | 898.47 | 12.08 | 295.33 | 100.87
253 | 011102003004 | 块料楼地面 1、20mm厚1：3干硬性水泥砂浆粘结层 2、地砖背面水泥油 3、400*400地砖 4、品牌参考：冠珠瓷砖 | ㎡ | 2.63 | 109.67 | 36.8 | 51.66 | 0.12 | 8.97 | 3.06
| A-10-61换 | 块料面层 陶瓷地面砖 预拌砂浆粘贴 0.36㎡以内{换:素水泥浆} | 100㎡ | 0.0263 | 10967.72 | 3680.14 | 5166.25 | 12.08 | 897.21 | 306.45
254 | 010903002001 | 墙面涂膜防水 1、德高涂料防水 | ㎡ | 10.80 | 55.71 | 6.15 | 42.5 |  | 1.83 | 0.63
| A-8-82 | 防水工程 高分子防水涂料 聚氨酯防水涂膜 2mm厚 立面 | 100㎡ | 0.1080 | 5571.43 | 615.39 | 4249.85 |  | 183.39 | 62.77
255 | 桂011204007001 | 块料墙面 1、瓷砖胶 2、墙面拉毛 3、400*800墙砖 4、品牌参考：冠珠瓷砖 | ㎡ | 14.15 | 179.87 | 47.04 | 102.53 | 0.09 | 11.45 | 3.91
| A-11-70换 | 墙面块料面层 面砖 专用胶粘剂 每块面积（≤0.64㎡）{换:素水泥浆} | 100㎡ | 0.1415 | 17988.5 | 4704.31 | 10253.12 | 9.18 | 1145.38 | 391.22
256 | 010802001001 | 卫生间铝合金门 | 樘 | 1 | 863.47 | 84.73 | 679.82 |  | 20.59 | 7.03
表－09
工程量清单综合单价分析表
工程名称:皇庭御珑湾及天麓湖宿舍装修工程 | [9 empty] | 第42页 共58页
序号 | 项目编码 | 项目名称及项目 特征描述 | 单位 | 工程量 | 综合单价 (元) | 综合单价
[6 empty] | 人工费 | 材料费 | 机械费 | 管理费 | 利润 | 其中： 暂估价
1、卫生间铝合金门 2、包含制作、安装、运输等
| A-13-7换 | 铝合金门安装 平开 | 100㎡ | 0.0147 | 58739.54 | 5764.26 | 46246.08 |  | 1400.72 | 478.43
257 | 011302001001 | 吊顶天棚 1、龙骨材料种类、规格、中距:轻钢龙骨 2、面层材料品种、规格:300*600铝扣板 | ㎡ | 2.63 | 141.85 | 41.21 | 75.4 | 0.07 | 10.03 | 3.43
| A-12-27 | 装配式U型轻钢天棚龙骨（不上人型） 面层规格（600×600mm) 平面 | 100㎡ | 0.0263 | 5955.69 | 2406.55 | 2263.47 | 7.08 | 586.51 | 200.33
| A-12-110换 | 天棚铝板面层（300×600mm) | 100㎡ | 0.0263 | 8229.31 | 1714.52 | 5276.37 |  | 416.63 | 142.31
258 | 010507007001 | 止水坎 1、堵漏王 2、水泥砂浆 3、人工 | m | 0.75 | 74.42 | 29.64 | 25.35 | 1.03 | 9.13 | 3.12
| A-5-54 | 混凝土 小型构件{预拌普通混凝土 C25} | 10 | 0.003 | 7631.82 | 2301.85 | 3779.08 |  | 685.95 | 234.79
| A-5-241 | 小型构件 胶合板木支撑 | 100㎡ | 0.0030 | 10971.24 | 5107.37 | 2556.81 | 255.88 | 1598.25 | 547.05
厨房及洗衣间
259 | 010404001002 | 回填 1、轻质发泡水泥回填 2、发泡剂+水泥 | ㎡ | 4.68 | 195.37 | 15.81 | 158.28 |  | 3.84 | 1.31
| A-10-13换 | 垫层 炉(矿)渣 干铺{换:中砂 陶粒 水泥32.5 LC7.5} | 10 | 0.164 | 5575.19 | 451.12 | 4516.67 |  | 109.62 | 37.44
260 | 010904002002 | 楼(地)面涂膜防水 1、德高涂料防水（墙面返高30cm） | ㎡ | 6.54 | 49.41 | 4.73 | 38.71 |  | 1.41 | 0.48
| A-8-81 | 防水工程 高分子防水涂料 聚氨酯防水涂膜 2mm厚 平面 | 100㎡ | 0.0654 | 4941.5 | 473.38 | 3870.76 |  | 141.07 | 48.28
261 | 011101001002 | 防水砂浆保护层 (1)20mm厚1:2水泥砂浆 | ㎡ | 6.54 | 27.35 | 12.03 | 8.98 | 0.12 | 2.95 | 1.01
| A-10-17 | 楼地面砂浆找平层 混凝土或硬基层上 20mm{干混地面砂浆 DS M20} | 100㎡ | 0.0654 | 2735.92 | 1203.27 | 898.47 | 12.08 | 295.33 | 100.87
262 | 011102003005 | 块料楼地面 | ㎡ | 6.54 | 162.57 | 37 | 99.97 | 0.09 | 9.01 | 3.08
表－09
工程量清单综合单价分析表
工程名称:皇庭御珑湾及天麓湖宿舍装修工程 | [9 empty] | 第43页 共58页
序号 | 项目编码 | 项目名称及项目 特征描述 | 单位 | 工程量 | 综合单价 (元) | 综合单价
[6 empty] | 人工费 | 材料费 | 机械费 | 管理费 | 利润 | 其中： 暂估价
1、20mm厚1：3干硬性水泥砂浆粘结层 2、地砖背面水泥油 3、800*800地砖 4、品牌参考：冠珠瓷砖
| A-10-68换 | 块料面层 陶瓷地面砖 专用胶粘剂 0.64㎡以内 | 100㎡ | 0.0654 | 16257.34 | 3699.92 | 9996.88 | 9.06 | 901.28 | 307.85
263 | 010903002002 | 墙面涂膜防水 1、德高涂料防水 | ㎡ | 6.50 | 55.71 | 6.15 | 42.5 |  | 1.83 | 0.63
| A-8-82 | 防水工程 高分子防水涂料 聚氨酯防水涂膜 2mm厚 立面 | 100㎡ | 0.0650 | 5571.43 | 615.39 | 4249.85 |  | 183.39 | 62.77
264 | 桂011204007002 | 块料墙面 1、瓷砖胶 2、墙面拉毛 3、400*800墙砖 4、品牌参考：冠珠瓷砖 | ㎡ | 18.95 | 179.87 | 47.04 | 102.53 | 0.09 | 11.45 | 3.91
| A-11-70换 | 墙面块料面层 面砖 专用胶粘剂 每块面积（≤0.64㎡）{换:素水泥浆} | 100㎡ | 0.1895 | 17988.5 | 4704.31 | 10253.12 | 9.18 | 1145.38 | 391.22
265 | 011105003004 | 块料踢脚线 1、20mm厚1：3干硬性水泥砂浆粘结层 2、面层材料品种、规格、颜色:800*800地砖一开十 3、品牌参考：冠珠瓷砖 | m | 5.06 | 28.2 | 9.63 | 13.09 | 0.01 | 2.34 | 0.8
| A-10-105换 | 踢脚线 陶瓷地面砖{换:素水泥浆} | 100m | 0.0506 | 2820.92 | 963.13 | 1308.93 | 1.48 | 234.4 | 80.06
266 | 011406003005 | 墙面满刮腻子 1、墙面基层处理，用铲刀清除基底的浮砂、挂浆划痕、油污等，将表面的灰土残渣清理干净 2、刮腻子2遍， 3、人工清理天花灰尘 4、界面剂 | ㎡ | 12.71 | 17.01 | 10.43 | 1.77 |  | 2.54 | 0.87
| A-14-234 | 腻子及其他 刮腻子 内墙 二遍 | 100㎡ | 0.1271 | 1701.05 | 1043.21 | 177.3 |  | 253.5 | 86.59
267 | 011407001004 | 墙面喷（刷）涂料 1、底漆涂料：涂刷一遍涂料底漆，刷涂方式以滚涂或喷涂为主 | ㎡ | 12.71 | 19.06 | 8.28 | 6.51 |  | 2.01 | 0.69
表－09
工程量清单综合单价分析表
工程名称:皇庭御珑湾及天麓湖宿舍装修工程 | [9 empty] | 第44页 共58页
序号 | 项目编码 | 项目名称及项目 特征描述 | 单位 | 工程量 | 综合单价 (元) | 综合单价
[6 empty] | 人工费 | 材料费 | 机械费 | 管理费 | 利润 | 其中： 暂估价
2、面漆涂料：涂刷两遍涂料面漆刷涂方式以滚涂或喷涂为主，对边角、门窗边等不便滚涂部位辅以毛刷刷涂（多乐士）
| A-14-199换 | 抹灰面油漆 乳胶漆 内墙、柱、天棚抹灰面 二遍[实际遍数=3] | 100㎡ | 0.1271 | 1905.85 | 827.53 | 651.19 |  | 201.09 | 68.68
268 | 桂011201005004 | 墙面挂纤维网 | ㎡ | 12.71 | 4.17 | 1.46 | 1.9 |  | 0.35 | 0.12
| A-11-22 | 贴挂网 贴玻纤网格布 | 100㎡ | 0.1271 | 417.02 | 145.52 | 189.63 |  | 35.36 | 12.08
269 | 010809004004 | 瓷砖窗台板 (1)宽度120mm，单边倒角 (2)20厚1：3水泥砂浆 | m | 1.00 | 70.85 |  | 65
| B- | 瓷砖窗台板 | m | 1.00 | 70.85 |  | 65
270 | 010802001002 | 厨房推拉门 1、定制铝合金折叠门 2、包含制作、安装、运输等 | 樘 | 2 | 863.49 | 84.74 | 679.82 |  | 20.59 | 7.04
| A-13-7换 | 铝合金门安装 平开 | 100㎡ | 0.0294 | 58739.54 | 5764.26 | 46246.08 |  | 1400.72 | 478.43
271 | 011302001002 | 吊顶天棚 1、龙骨材料种类、规格、中距:轻钢龙骨 2、面层材料品种、规格:300*600铝扣板 | ㎡ | 4.68 | 141.85 | 41.21 | 75.4 | 0.07 | 10.03 | 3.43
| A-12-27 | 装配式U型轻钢天棚龙骨（不上人型） 面层规格（600×600mm) 平面 | 100㎡ | 0.0468 | 5955.69 | 2406.55 | 2263.47 | 7.08 | 586.51 | 200.33
| A-12-110换 | 天棚铝板面层（300×600mm) | 100㎡ | 0.0468 | 8229.31 | 1714.52 | 5276.37 |  | 416.63 | 142.31
272 | 011406001004 | 天棚腻子 1、墙面基层处理，用铲刀清除基底的浮砂、挂浆划痕、油污等，将表面的灰土残渣清理干净 2、刮腻子2遍 | ㎡ | 1.86 | 19.72 | 12.31 | 1.77 |  | 2.99 | 1.02
| A-14-235换 | 腻子及其他 刮腻子 天棚 二遍 | 100㎡ | 0.0186 | 1972.45 | 1230.99 | 177.3 |  | 299.13 | 102.17
273 | 011407002004 | 天棚喷（刷）涂料 1、人工清理天花灰尘 2、界面剂 | ㎡ | 1.86 | 19.06 | 8.27 | 6.51 |  | 2.01 | 0.69
表－09
工程量清单综合单价分析表
工程名称:皇庭御珑湾及天麓湖宿舍装修工程 | [9 empty] | 第45页 共58页
序号 | 项目编码 | 项目名称及项目 特征描述 | 单位 | 工程量 | 综合单价 (元) | 综合单价
[6 empty] | 人工费 | 材料费 | 机械费 | 管理费 | 利润 | 其中： 暂估价
3、底漆涂料：涂刷一遍涂料底漆，刷涂方式以滚涂或喷涂为主 4、面漆涂料：涂刷两遍涂料面漆刷涂方式以滚涂或喷涂为主，对边角、门窗边等不便滚涂部位辅以毛刷刷涂（多乐士）
| A-14-199换 | 抹灰面油漆 乳胶漆 内墙、柱、天棚抹灰面 二遍[实际遍数=3] | 100㎡ | 0.0186 | 1905.85 | 827.53 | 651.19 |  | 201.09 | 68.68
274 | 030413004001 | 管道包封 1、厨房包下水管 2、人工费+红砖+水泥砂浆+静音棉 | m | 2.90 | 130.8 |  | 120
| B- | 管道包封 | m | 2.90 | 130.8 |  | 120
公共卫生间及前室
275 | 010404001003 | 回填 1、轻质发泡水泥回填 2、发泡剂+水泥 | ㎡ | 2.74 | 217.68 | 33.61 | 158.25 |  | 5.85 | 2
| A-10-13换 | 垫层 炉(矿)渣 干铺{换:中砂 陶粒 水泥32.5 LC7.5} | 10 | 0.096 | 5575.19 | 451.12 | 4516.67 |  | 109.62 | 37.44
| A-18-13 | 非泵送混凝土浇捣增加费 | 100 | 0.0118 | 5189.48 | 4132.8 |  |  | 467.01 | 161.18
276 | 010904002003 | 楼(地)面涂膜防水 1、德高涂料防水（墙面返高30cm） | ㎡ | 2.74 | 49.41 | 4.73 | 38.71 |  | 1.41 | 0.48
| A-8-81 | 防水工程 高分子防水涂料 聚氨酯防水涂膜 2mm厚 平面 | 100㎡ | 0.0274 | 4941.5 | 473.38 | 3870.76 |  | 141.07 | 48.28
277 | 011101001003 | 防水砂浆保护层 (1)20mm厚1:2水泥砂浆 | ㎡ | 2.74 | 27.36 | 12.03 | 8.99 | 0.12 | 2.95 | 1.01
| A-10-17 | 楼地面砂浆找平层 混凝土或硬基层上 20mm{干混地面砂浆 DS M20} | 100㎡ | 0.0274 | 2735.92 | 1203.27 | 898.47 | 12.08 | 295.33 | 100.87
278 | 011102003006 | 块料楼地面 1、20mm厚1：3干硬性水泥砂浆粘结层 2、地砖背面水泥油 3、400*400地砖 4、品牌参考：冠珠瓷砖 | ㎡ | 2.74 | 109.67 | 36.8 | 51.66 | 0.12 | 8.97 | 3.07
表－09
工程量清单综合单价分析表
工程名称:皇庭御珑湾及天麓湖宿舍装修工程 | [9 empty] | 第46页 共58页
序号 | 项目编码 | 项目名称及项目 特征描述 | 单位 | 工程量 | 综合单价 (元) | 综合单价
[6 empty] | 人工费 | 材料费 | 机械费 | 管理费 | 利润 | 其中： 暂估价
| A-10-61换 | 块料面层 陶瓷地面砖 预拌砂浆粘贴 0.36㎡以内{换:素水泥浆} | 100㎡ | 0.0274 | 10967.72 | 3680.14 | 5166.25 | 12.08 | 897.21 | 306.45
279 | 011102003007 | 块料楼地面 1、20mm厚1：3干硬性水泥砂浆粘结层 2、地砖背面水泥油 3、800*800地砖 4、品牌参考：冠珠瓷砖 | ㎡ | 1.50 | 162.58 | 37 | 99.97 | 0.09 | 9.01 | 3.08
| A-10-68换 | 块料面层 陶瓷地面砖 专用胶粘剂 0.64㎡以内 | 100㎡ | 0.0150 | 16257.34 | 3699.92 | 9996.88 | 9.06 | 901.28 | 307.85
280 | 010903002003 | 墙面涂膜防水 1、德高涂料防水 | ㎡ | 10.80 | 55.71 | 6.15 | 42.5 |  | 1.83 | 0.63
| A-8-82 | 防水工程 高分子防水涂料 聚氨酯防水涂膜 2mm厚 立面 | 100㎡ | 0.1080 | 5571.43 | 615.39 | 4249.85 |  | 183.39 | 62.77
281 | 011105003005 | 块料踢脚线 1、20mm厚1：3干硬性水泥砂浆粘结层 2、面层材料品种、规格、颜色:800*800地砖一开十 3、品牌参考：冠珠瓷砖 | m | 3.50 | 28.2 | 9.63 | 13.09 | 0.01 | 2.34 | 0.8
| A-10-105换 | 踢脚线 陶瓷地面砖{换:素水泥浆} | 100m | 0.0350 | 2820.92 | 963.13 | 1308.93 | 1.48 | 234.4 | 80.06
282 | 桂011201005005 | 墙面挂纤维网 | ㎡ | 10.15 | 4.17 | 1.46 | 1.9 |  | 0.35 | 0.12
| A-11-22 | 贴挂网 贴玻纤网格布 | 100㎡ | 0.1015 | 417.02 | 145.52 | 189.63 |  | 35.36 | 12.08
283 | 桂011204007003 | 块料墙面 1、瓷砖胶 2、墙面拉毛 3、400*800墙砖 4、品牌参考：冠珠瓷砖 | ㎡ | 24.57 | 179.87 | 47.04 | 102.53 | 0.09 | 11.45 | 3.91
| A-11-70换 | 墙面块料面层 面砖 专用胶粘剂 每块面积（≤0.64㎡）{换:素水泥浆} | 100㎡ | 0.2457 | 17988.5 | 4704.31 | 10253.12 | 9.18 | 1145.38 | 391.22
284 | 010802001003 | 卫生间铝合金门 1、卫生间铝合金门 2、包含制作、安装、运输等 | 樘 | 1 | 863.47 | 84.73 | 679.82 |  | 20.59 | 7.03
| A-13-7换 | 铝合金门安装 平开 | 100㎡ | 0.0147 | 58739.54 | 5764.26 | 46246.08 |  | 1400.72 | 478.43
表－09
工程量清单综合单价分析表
工程名称:皇庭御珑湾及天麓湖宿舍装修工程 | [9 empty] | 第47页 共58页
序号 | 项目编码 | 项目名称及项目 特征描述 | 单位 | 工程量 | 综合单价 (元) | 综合单价
[6 empty] | 人工费 | 材料费 | 机械费 | 管理费 | 利润 | 其中： 暂估价
285 | 011302001003 | 吊顶天棚 1、龙骨材料种类、规格、中距:轻钢龙骨 2、面层材料品种、规格:300*600铝扣板 | ㎡ | 2.74 | 141.85 | 41.21 | 75.4 | 0.07 | 10.03 | 3.43
| A-12-27 | 装配式U型轻钢天棚龙骨（不上人型） 面层规格（600×600mm) 平面 | 100㎡ | 0.0274 | 5955.69 | 2406.55 | 2263.47 | 7.08 | 586.51 | 200.33
| A-12-110换 | 天棚铝板面层（300×600mm) | 100㎡ | 0.0274 | 8229.31 | 1714.52 | 5276.37 |  | 416.63 | 142.31
286 | 011406001005 | 天棚腻子 1、墙面基层处理，用铲刀清除基底的浮砂、挂浆划痕、油污等，将表面的灰土残渣清理干净 2、刮腻子2遍 | ㎡ | 35.50 | 19.72 | 12.31 | 1.77 |  | 2.99 | 1.02
| A-14-235换 | 腻子及其他 刮腻子 天棚 二遍 | 100㎡ | 0.3550 | 1972.45 | 1230.99 | 177.3 |  | 299.13 | 102.17
287 | 011407002005 | 天棚喷（刷）涂料 1、人工清理天花灰尘 2、界面剂 3、底漆涂料：涂刷一遍涂料底漆，刷涂方式以滚涂或喷涂为主 4、面漆涂料：涂刷两遍涂料面漆刷涂方式以滚涂或喷涂为主，对边角、门窗边等不便滚涂部位辅以毛刷刷涂（多乐士） | ㎡ | 35.50 | 19.06 | 8.28 | 6.51 |  | 2.01 | 0.69
| A-14-199换 | 抹灰面油漆 乳胶漆 内墙、柱、天棚抹灰面 二遍[实际遍数=3] | 100㎡ | 0.3550 | 1905.85 | 827.53 | 651.19 |  | 201.09 | 68.68
288 | 010507007001 | 止水坎 1、堵漏王 2、水泥砂浆 3、人工 | m | 0.75 | 74.42 | 29.64 | 25.35 | 1.03 | 9.13 | 3.12
| A-5-54 | 混凝土 小型构件{预拌普通混凝土 C25} | 10 | 0.003 | 7631.82 | 2301.85 | 3779.08 |  | 685.95 | 234.79
| A-5-241 | 小型构件 胶合板木支撑 | 100㎡ | 0.0030 | 10971.24 | 5107.37 | 2556.81 | 255.88 | 1598.25 | 547.05
餐客厅及阳台
289 | 011102003008 | 块料楼地面 1、20mm厚1：3干硬性水泥砂浆粘结层 | ㎡ | 35.00 | 162.57 | 37 | 99.97 | 0.09 | 9.01 | 3.08
表－09
工程量清单综合单价分析表
工程名称:皇庭御珑湾及天麓湖宿舍装修工程 | [9 empty] | 第48页 共58页
序号 | 项目编码 | 项目名称及项目 特征描述 | 单位 | 工程量 | 综合单价 (元) | 综合单价
[6 empty] | 人工费 | 材料费 | 机械费 | 管理费 | 利润 | 其中： 暂估价
2、地砖背面水泥油 3、800*800地砖 4、品牌参考：冠珠瓷砖
| A-10-68换 | 块料面层 陶瓷地面砖 专用胶粘剂 0.64㎡以内 | 100㎡ | 0.3500 | 16257.34 | 3699.92 | 9996.88 | 9.06 | 901.28 | 307.85
290 | 011105003006 | 块料踢脚线 1、20mm厚1：3干硬性水泥砂浆粘结层 2、面层材料品种、规格、颜色:800*800地砖一开十 3、品牌参考：冠珠瓷砖 | m | 25.64 | 28.2 | 9.63 | 13.09 | 0.01 | 2.34 | 0.8
| A-10-105换 | 踢脚线 陶瓷地面砖{换:素水泥浆} | 100m | 0.2564 | 2820.92 | 963.13 | 1308.93 | 1.48 | 234.4 | 80.06
291 | 010904002004 | 楼(地)面涂膜防水 1、德高涂料防水（墙面返高30cm） | ㎡ | 6.30 | 49.41 | 4.73 | 38.71 |  | 1.41 | 0.48
| A-8-81 | 防水工程 高分子防水涂料 聚氨酯防水涂膜 2mm厚 平面 | 100㎡ | 0.0630 | 4941.5 | 473.38 | 3870.76 |  | 141.07 | 48.28
292 | 011101001004 | 防水砂浆保护层 (1)20mm厚1:2水泥砂浆 | ㎡ | 6.30 | 27.35 | 12.03 | 8.98 | 0.12 | 2.95 | 1.01
| A-10-17 | 楼地面砂浆找平层 混凝土或硬基层上 20mm{干混地面砂浆 DS M20} | 100㎡ | 0.0630 | 2735.92 | 1203.27 | 898.47 | 12.08 | 295.33 | 100.87
293 | 010903002004 | 墙面涂膜防水 1、德高涂料防水 | ㎡ | 10.80 | 55.71 | 6.15 | 42.5 |  | 1.83 | 0.63
| A-8-82 | 防水工程 高分子防水涂料 聚氨酯防水涂膜 2mm厚 立面 | 100㎡ | 0.1080 | 5571.43 | 615.39 | 4249.85 |  | 183.39 | 62.77
294 | 011406003007 | 墙面满刮腻子 1、墙面基层处理，用铲刀清除基底的浮砂、挂浆划痕、油污等，将表面的灰土残渣清理干净 2、刮腻子2遍， 3、人工清理天花灰尘 4、界面剂 | ㎡ | 79.36 | 17.01 | 10.43 | 1.77 |  | 2.54 | 0.87
| A-14-234 | 腻子及其他 刮腻子 内墙 二遍 | 100㎡ | 0.7936 | 1701.05 | 1043.21 | 177.3 |  | 253.5 | 86.59
295 | 011407001006 | 墙面喷（刷）涂料 1、底漆涂料：涂刷一遍涂料底漆，刷涂方式以滚涂或喷涂为主 | ㎡ | 79.36 | 19.06 | 8.28 | 6.51 |  | 2.01 | 0.69
表－09
工程量清单综合单价分析表
工程名称:皇庭御珑湾及天麓湖宿舍装修工程 | [9 empty] | 第49页 共58页
序号 | 项目编码 | 项目名称及项目 特征描述 | 单位 | 工程量 | 综合单价 (元) | 综合单价
[6 empty] | 人工费 | 材料费 | 机械费 | 管理费 | 利润 | 其中： 暂估价
2、面漆涂料：涂刷两遍涂料面漆刷涂方式以滚涂或喷涂为主，对边角、门窗边等不便滚涂部位辅以毛刷刷涂（多乐士）
| A-14-199换 | 抹灰面油漆 乳胶漆 内墙、柱、天棚抹灰面 二遍[实际遍数=3] | 100㎡ | 0.7936 | 1905.85 | 827.53 | 651.19 |  | 201.09 | 68.68
296 | 桂011201005006 | 墙面挂纤维网 | ㎡ | 79.36 | 4.17 | 1.46 | 1.9 |  | 0.35 | 0.12
| A-11-22 | 贴挂网 贴玻纤网格布 | 100㎡ | 0.7936 | 417.02 | 145.52 | 189.63 |  | 35.36 | 12.08
297 | 011406001006 | 天棚腻子 1、墙面基层处理，用铲刀清除基底的浮砂、挂浆划痕、油污等，将表面的灰土残渣清理干净 2、刮腻子2遍 | ㎡ | 35.50 | 19.72 | 12.31 | 1.77 |  | 2.99 | 1.02
| A-14-235 | 腻子及其他 刮腻子 天棚 二遍 | 100㎡ | 0.3550 | 1972.45 | 1230.99 | 177.3 |  | 299.13 | 102.17
298 | 011407002006 | 天棚喷（刷）涂料 1、人工清理天花灰尘 2、界面剂 3、底漆涂料：涂刷一遍涂料底漆，刷涂方式以滚涂或喷涂为主 4、面漆涂料：涂刷两遍涂料面漆刷涂方式以滚涂或喷涂为主，对边角、门窗边等不便滚涂部位辅以毛刷刷涂（多乐士） | ㎡ | 35.50 | 19.06 | 8.28 | 6.51 |  | 2.01 | 0.69
| A-14-199换 | 抹灰面油漆 乳胶漆 内墙、柱、天棚抹灰面 二遍[实际遍数=3] | 100㎡ | 0.3550 | 1905.85 | 827.53 | 651.19 |  | 201.09 | 68.68
299 | 010809004005 | 瓷砖窗台板 (1)宽度120mm，单边倒角 (2)20厚1：3水泥砂浆 | m | 3.06 | 70.85 |  | 65
| B- | 瓷砖窗台板 | m | 3.06 | 70.85 |  | 65
300 | 桂010811001001 | 入户门智能锁 1、智能锁 | 把 | 1 | 800.31 | 55.98 | 660 |  | 13.6 | 4.65
| A-13-86换 | 门特殊五金 智能锁 | 10个 | 0.1 | 8003.16 | 559.84 | 6600 |  | 136.04 | 46.47
全屋定制
表－09
工程量清单综合单价分析表
工程名称:皇庭御珑湾及天麓湖宿舍装修工程 | [9 empty] | 第50页 共58页
序号 | 项目编码 | 项目名称及项目 特征描述 | 单位 | 工程量 | 综合单价 (元) | 综合单价
[6 empty] | 人工费 | 材料费 | 机械费 | 管理费 | 利润 | 其中： 暂估价
301 | 011501003001 | 主卧衣柜 1、生态板柜体、欧松门板（不含特殊五金配件） | ㎡ | 5.74 | 660 |  | 660
| B-换 | 主卧衣柜 | ㎡ | 5.74 | 660 |  | 660
302 | 011501001001 | 定制化妆柜 1、生态板柜体、欧松门板（不含特殊五金配件） | m | 1.20 | 460 |  | 460
| B-换 | 定制化妆柜 | m | 1.20 | 460 |  | 460
303 | 011501003002 | 次卧一衣柜 1、生态板柜体、欧松门板（不含特殊五金配件） | ㎡ | 4.23 | 660 |  | 660
| B-换 | 次卧一衣柜 | ㎡ | 4.23 | 660 |  | 660
304 | 011501001002 | 次卧一书桌 1、生态板柜体、欧松门板（不含特殊五金配件） | m | 1.15 | 460 |  | 460
| B-换 | 次卧二书桌 | m | 1.15 | 460 |  | 460
305 | 011501003003 | 次卧二衣柜 1、生态板柜体、欧松门板（不含特殊五金配件） | ㎡ | 3.77 | 660 |  | 660
| B-换 | 次卧二衣柜 | ㎡ | 3.77 | 660 |  | 660
306 | 011501001003 | 卧室二书桌 1、生态板柜体、欧松门板（不含特殊五金配件） | m | 1.07 | 460 |  | 460
| B-换 | 卧室二书桌 | m | 1.07 | 460 |  | 460
307 | 011501002002 | 橱柜地柜 1、大理石柜体，台面做石英石，铝合金玻璃门 | m | 3.00 | 850 |  | 850
| B-换 | 橱柜地柜 | m | 3.00 | 850 |  | 850
308 | 011501003004 | 定制餐边柜 1、生态板柜体、欧松门板（不含特殊五金配件） | ㎡ | 5.80 | 660 |  | 660
| B-换 | 定制餐边柜 | ㎡ | 5.80 | 660 |  | 660
窗帘
309 | 010810001001 | 窗帘 1、遮光窗帘 | m | 12.59 | 214 |  | 214
表－09
工程量清单综合单价分析表
工程名称:皇庭御珑湾及天麓湖宿舍装修工程 | [9 empty] | 第51页 共58页
序号 | 项目编码 | 项目名称及项目 特征描述 | 单位 | 工程量 | 综合单价 (元) | 综合单价
[6 empty] | 人工费 | 材料费 | 机械费 | 管理费 | 利润 | 其中： 暂估价
| B-换 | 阳台窗帘 | m | 12.59 | 214 |  | 214
家具
310 | 011501002005 | 餐桌 1、餐台人造石 2、成品安装 | 张 | 1 | 1970 |  | 1970
| B-换 | 餐桌 | 张 | 1 | 1970 |  | 1970
311 | 011501002006 | 餐椅 1、成品安装 | 把 | 6.00 | 200 |  | 200
| B-换 | 餐椅 | 把 | 6.00 | 200 |  | 200
312 | 011501002007 | 生态皮沙发 1、生态皮沙发长3.15m 2、成品安装 | 个 | 1 | 2800 |  | 2800
| B-换 | 生态皮沙发 | 个 | 1 | 2800 |  | 2800
313 | 011501002008 | 茶几 1、成品安装 | 个 | 1 | 980 |  | 980
| B-换 | 茶几 | 个 | 1 | 980 |  | 980
314 | 011501002009 | 1.5米床 1、生态皮床含床垫 2、成品安装 | 张 | 3.00 | 2000 |  | 2000
| B-换 | 1.5米床 | 张 | 3.00 | 2000 |  | 2000
315 | 011501002010 | 床头柜 1、成品安装 | 个 | 3 | 500 |  | 500
| B- | 床头柜 | 个 | 3 | 500 |  | 500
天麓湖小区家装室内装饰工程-水电部分
分部分项工程
基础装修-水电工程
表－09
工程量清单综合单价分析表
工程名称:皇庭御珑湾及天麓湖宿舍装修工程 | [9 empty] | 第52页 共58页
序号 | 项目编码 | 项目名称及项目 特征描述 | 单位 | 工程量 | 综合单价 (元) | 综合单价
[6 empty] | 人工费 | 材料费 | 机械费 | 管理费 | 利润 | 其中： 暂估价
316 | 030411004001 | 管内穿线 照明线路 BV-4mm2 | m | 550.00 | 5.6 | 0.69 | 4.14 |  | 0.22 | 0.09
| B4-1477 | 管内穿线 照明线路 铜芯 导线截面（≤1.5m㎡） | 100m单线 | 5.5000 | 560.9 | 69.38 | 413.99 |  | 22.2 | 9.02
317 | 030411004002 | 管内穿线 照明线路 BV-2.5mm2 | m | 350.00 | 3.99 | 0.69 | 2.66 |  | 0.22 | 0.09
| B4-1477 | 管内穿线 照明线路 铜芯 导线截面（≤1.5m㎡） | 100m单线 | 3.5000 | 399.63 | 69.38 | 266.03 |  | 22.2 | 9.02
318 | 030411004003 | 管内穿线 照明线路 BV-1.5mm2 | m | 250.00 | 3 | 0.69 | 1.75 |  | 0.22 | 0.09
| B4-1477 | 管内穿线 照明线路 铜芯 导线截面（≤1.5m㎡） | 100m单线 | 2.5000 | 299.56 | 69.38 | 174.23 |  | 22.2 | 9.02
319 | 030411001001 | 砖、混凝土结构楼板墙暗配 塑料管 PC20 | m | 325.00 | 12.43 | 6.4 | 2.12 |  | 2.05 | 0.83
| B4-1454 | 塑料管敷设 砖、混凝土结构楼板墙暗配 塑料管公称外径（≤20mm） | 100m | 3.2500 | 1242.47 | 640.03 | 211.84 |  | 204.81 | 83.2
320 | 030413002001 | 凿槽及恢复 砖结构公称管径（≤20mm） | m | 150.00 | 14.78 | 6.9 | 3.19 | 0.25 | 2.29 | 0.93
| B4-2032 | 凿槽、刨沟 凿槽、刨沟 砖结构公称管径（≤20mm） | 10m | 15.000 | 81.96 | 43.59 | 9.49 | 1.72 | 14.5 | 5.89
| B4-2044 | 凿槽、刨沟 所凿沟槽恢复 沟槽尺寸公称管径（≤20mm）{水泥砂浆 1∶3} | 10m | 15.000 | 65.89 | 25.43 | 22.43 | 0.79 | 8.39 | 3.41
321 | 030404017001 | 强电箱制作安装 1、1AL强电箱安装 施耐德、西门子、ABB品牌 2、回路数：20回路以内 3、16A1P+N占二位36宽漏电开关5个 4、20A1P+N占二位36宽漏电开关5个 5、25A1P+N占二位36宽漏电开关1个 6、63A2P空开汇流排11个空开使用 | 台 | 1 | 1385.64 | 147.11 | 1030.65 | 18.81 | 53.09 | 21.57
| B4-0089 | 成套配电箱安装 悬挂嵌入式半周长1.0m | 台 | 1 | 1385.64 | 147.11 | 1030.65 | 18.81 | 53.09 | 21.57
322 | 030411005001 | 弱电箱 300*400 | 个 | 1 | 194.54 | 52.58 | 102.23 |  | 16.83 | 6.84
| B5-1092 | 弱电箱 300*400 | 台 | 1 | 194.54 | 52.58 | 102.23 |  | 16.83 | 6.84
323 | 030404034001 | 一位单控开关 | 套 | 1 | 25.46 | 12.22 | 5.64 |  | 3.91 | 1.59
表－09
工程量清单综合单价分析表
工程名称:皇庭御珑湾及天麓湖宿舍装修工程 | [9 empty] | 第53页 共58页
序号 | 项目编码 | 项目名称及项目 特征描述 | 单位 | 工程量 | 综合单价 (元) | 综合单价
[6 empty] | 人工费 | 材料费 | 机械费 | 管理费 | 利润 | 其中： 暂估价
1、公牛系列 2、开关暗装
| B4-1956 | 照明开关、按钮、插座安装 开关及按钮 跷板暗开关（单控）单联 | 10套 | 0.1 | 254.7 | 122.23 | 56.44 |  | 39.11 | 15.89
324 | 030404034002 | 二位单控开关 1、公牛系列 2、开关暗装 | 套 | 2 | 27.62 | 12.6 | 7.07 |  | 4.03 | 1.64
| B4-1957 | 照明开关、按钮、插座安装 开关及按钮 跷板暗开关（单控）双联 | 10套 | 0.2 | 276.1 | 125.95 | 70.68 |  | 40.3 | 16.37
325 | 030404034003 | 一位双控开关 1、公牛系列 2、开关暗装 | 套 | 4 | 27.02 | 12.51 | 6.65 |  | 4 | 1.63
| B4-1962 | 照明开关、按钮、插座安装 跷板暗开关（双控）单联 | 10套 | 0.4 | 270.11 | 125.05 | 66.48 |  | 40.02 | 16.26
326 | 030404034004 | 二位双控开关 1、公牛系列 2、开关暗装 | 套 | 2 | 32.24 | 12.88 | 10.9 |  | 4.12 | 1.68
| B4-1963 | 照明开关、按钮、插座安装 跷板暗开关（双控）双联 | 10套 | 0.2 | 322.31 | 128.77 | 108.98 |  | 41.21 | 16.74
327 | 030404034005 | 三位双控开关 1、公牛系列 2、开关暗装 | 套 | 1 | 34.11 | 13.25 | 12.08 |  | 4.24 | 1.72
| B4-1964 | 照明开关、按钮、插座安装 跷板暗开关（双控）三联 | 10套 | 0.1 | 341.03 | 132.49 | 120.76 |  | 42.4 | 17.22
328 | 030404034006 | 一位多控开关 1、公牛系列 2、开关暗装 | 套 | 2 | 28.54 | 12.23 | 8.45 |  | 3.91 | 1.59
| B4-1956 | 照明开关、按钮、插座安装 开关及按钮 跷板暗开关（单控）单联 | 10套 | 0.2 | 285.27 | 122.23 | 84.49 |  | 39.11 | 15.89
329 | 030502012001 | 网络插座 2、插座暗装 | 个 | 4 | 52.23 | 17.24 | 22.92 |  | 5.52 | 2.24
| B5-0313 | 信息插座 安装8位模块信息插座 单口 | 个 | 4 | 52.23 | 17.24 | 22.92 |  | 5.52 | 2.24
表－09
工程量清单综合单价分析表
工程名称:皇庭御珑湾及天麓湖宿舍装修工程 | [9 empty] | 第54页 共58页
序号 | 项目编码 | 项目名称及项目 特征描述 | 单位 | 工程量 | 综合单价 (元) | 综合单价
[6 empty] | 人工费 | 材料费 | 机械费 | 管理费 | 利润 | 其中： 暂估价
330 | 030404035001 | 五孔插座 1、公牛系列 2、插座暗装 | 套 | 25 | 34.5 | 14.57 | 10.53 |  | 4.66 | 1.89
| B4-1981 | 照明开关、按钮、插座安装 插座 单、三相暗插座 单相暗插座10A 5孔 | 10套 | 2.5 | 344.96 | 145.66 | 105.27 |  | 46.61 | 18.94
331 | 030404035002 | 一位开关带五孔插座 1、公牛系列 2、插座暗装 | 套 | 6 | 43.52 | 18.33 | 13.36 |  | 5.86 | 2.38
| B4-1985 | 照明开关、按钮、插座安装 插座 单相暗插座≤16A 3孔 | 10套 | 0.6 | 435.16 | 183.25 | 133.52 |  | 58.64 | 23.82
332 | 030404035003 | 空调插座 1、公牛系列 2、插座暗装 | 套 | 4 | 41.86 | 18.33 | 11.82 |  | 5.87 | 2.38
| B4-1985 | 照明开关、按钮、插座安装 插座 单相暗插座≤16A 3孔 | 10套 | 0.4 | 418.37 | 183.25 | 118.12 |  | 58.64 | 23.82
333 | 031001006001 | PPR热水给水管道及管件安装 De25 1.管道防结露保温及打压试验； 2.含支吊架等附件 | m | 30.00 | 37.18 | 16.19 | 10.43 | 0.14 | 5.23 | 2.12
| B9-0125 | 塑料管安装 塑料给水管（热熔连接）安装 公称外径（25mm以内） | 10m | 3.000 | 371.73 | 161.91 | 104.25 | 1.39 | 52.26 | 21.23
334 | 031001006002 | PPR热水给水管道及管件安装 De20 1.管道防结露保温及打压试验； 2.含支吊架等附件 3.连接方式：热熔连接 | m | 60.00 | 35.98 | 16.19 | 9.4 | 0.09 | 5.21 | 2.12
| B9-0124换 | 塑料管安装 塑料给水管（热熔连接）安装 公称外径（20mm以内） | 10m | 6.000 | 359.8 | 161.91 | 93.96 | 0.94 | 52.11 | 21.17
335 | 031001006003 | PVC排水管道及管件安装 dn110 1.连接方式：粘接连接 | m | 3.00 | 70.36 | 28.64 | 22.95 | 0.05 | 9.18 | 3.73
| B9-0173换 | 塑料管安装 承插塑料排水管（粘接连接）公称外径（110mm以内） | 10m | 0.300 | 703.64 | 286.41 | 229.53 | 0.49 | 91.81 | 37.3
336 | 031001006004 | PVC排水管道及管件安装 dn75 1.连接方式：粘接连接 | m | 6.00 | 57.03 | 25.68 | 15.01 | 0.05 | 8.23 | 3.35
表－09
工程量清单综合单价分析表
工程名称:皇庭御珑湾及天麓湖宿舍装修工程 | [9 empty] | 第55页 共58页
序号 | 项目编码 | 项目名称及项目 特征描述 | 单位 | 工程量 | 综合单价 (元) | 综合单价
[6 empty] | 人工费 | 材料费 | 机械费 | 管理费 | 利润 | 其中： 暂估价
| B9-0172 | 塑料管安装 承插塑料排水管（粘接连接）公称外径（75mm以内） | 10m | 0.600 | 570.3 | 256.81 | 150.11 | 0.5 | 82.34 | 33.45
337 | 031001006005 | PVC排水管道及管件安装 dn50 1.连接方式：粘接连接 | m | 6.00 | 40.1 | 18.9 | 9.32 | 0.05 | 6.06 | 2.46
| B9-0171 | 塑料管安装 承插塑料排水管（粘接连接）公称外径（50mm以内） | 10m | 0.600 | 401.13 | 188.98 | 93.23 | 0.52 | 60.64 | 24.64
338 | 031003001001 | 截止阀 DN20 1.连接方式：螺纹连接 | 个 | 1 | 39.63 | 9.35 | 22.8 |  | 2.99 | 1.22
| B9-0380 | 螺纹阀门安装 螺纹阀 公称直径(20mm以内) | 个 | 1 | 39.63 | 9.35 | 22.8 |  | 2.99 | 1.22
339 | 桂031004020001 | 塑料水龙头 DN15 | 个 | 2 | 8.93 | 3.27 | 3.44 |  | 1.05 | 0.43
| B9-0636 | 给排水附件安装 水龙头安装 公称直径(15mm以内) | 10个 | 0.2 | 89.03 | 32.69 | 34.28 |  | 10.46 | 4.25
洁具清单
340 | 031004006001 | 卫生间蹲便器+水箱 | 套 | 2 | 798.4 | 115.8 | 564.56 |  | 37.06 | 15.06
| B9-0611 | 大便器安装 蹲式大便器安装 蹲式 低水箱 | 10套 | 0.2 | 7983.86 | 1158.01 | 5645.53 |  | 370.56 | 150.54
341 | 031004010001 | 卫生间花洒 | 套 | 2 | 742.76 | 18.98 | 653.9 |  | 6.08 | 2.47
| B9-0622 | 莲蓬喷头、淋浴器安装 淋浴器 | 10套 | 0.2 | 7427.48 | 189.79 | 6539.01 |  | 60.73 | 24.67
342 | 03B001 | 卫生间浴室柜+镜柜 | 套 | 2 | 1090 |  | 1000
| B- | 卫生间浴室柜+镜柜 | 套 | 2 | 1090 |  | 1000
343 | 桂031004021001 | 不锈钢地漏 DN100 | 个 | 4 | 156.71 | 49.77 | 71.6 |  | 15.93 | 6.47
| B9-0649换 | 不锈钢地漏 DN100{换:水泥防水砂浆(加防水粉5％) 1∶2.5} | 10个 | 0.4 | 1566.92 | 497.64 | 715.97 |  | 159.24 | 64.69
344 | 031004004001 | 厨房不锈钢水槽及龙头 | 套 | 1 | 1019.31 | 43.25 | 872.44 |  | 13.84 | 5.62
| B9-0602 | 洗涤盆安装 洗涤盆 单嘴 | 10套 | 0.1 | 10193.19 | 432.53 | 8724.38 |  | 138.41 | 56.23
345 | 桂031004020002 | 不锈钢水龙头 DN15 | 个 | 1 | 54.79 | 3.27 | 45.52 |  | 1.05 | 0.43
表－09
工程量清单综合单价分析表
工程名称:皇庭御珑湾及天麓湖宿舍装修工程 | [9 empty] | 第56页 共58页
序号 | 项目编码 | 项目名称及项目 特征描述 | 单位 | 工程量 | 综合单价 (元) | 综合单价
[6 empty] | 人工费 | 材料费 | 机械费 | 管理费 | 利润 | 其中： 暂估价
| B9-0636 | 不锈钢水龙头 DN15 | 10个 | 0.1 | 547.78 | 32.69 | 455.15 |  | 10.46 | 4.25
灯具
346 | 030412001001 | 入户吸顶灯 1、安装方式：吸顶安装 2、品牌：欧普照明 | 套 | 1 | 79.79 | 23.7 | 38.52 | 0.22 | 7.65 | 3.11
| B4-1659 | 普通灯具安装 吸顶灯具 灯罩周长（≤2000mm） | 10套 | 0.1 | 797.85 | 237.01 | 385.19 | 2.15 | 76.53 | 31.09
347 | 030412001002 | 餐厅灯 1、安装方式：吸顶安装 2、品牌：欧普照明 | 套 | 1 | 926.58 | 26.88 | 810.78 | 0.22 | 8.67 | 3.52
| B4-1660 | 普通灯具安装 吸顶灯具 灯罩周长（>2000mm） | 10套 | 0.1 | 9265.73 | 268.8 | 8107.8 | 2.15 | 86.7 | 35.22
348 | 030412001003 | 客厅灯 1、安装方式：吸顶安装 2、品牌：欧普照明 | 套 | 1 | 1146.76 | 26.88 | 1012.78 | 0.22 | 8.67 | 3.52
| B4-1660 | 普通灯具安装 吸顶灯具 灯罩周长（>2000mm） | 10套 | 0.1 | 11467.53 | 268.8 | 10127.8 | 2.15 | 86.7 | 35.22
349 | 030412001004 | 厨房300*600平板灯 1、安装方式：吸顶安装 2、品牌：欧普照明 | 套 | 1 | 96.3 | 23.7 | 53.67 | 0.22 | 7.65 | 3.11
| B4-1659 | 普通灯具安装 吸顶灯具 灯罩周长（≤2000mm） | 10套 | 0.1 | 962.98 | 237.01 | 536.69 | 2.15 | 76.53 | 31.09
350 | 030412001005 | 卫生间300*600平板灯 1、安装方式：吸顶安装 2、品牌：欧普照明 | 套 | 2 | 96.31 | 23.7 | 53.67 | 0.22 | 7.66 | 3.11
| B4-1659 | 普通灯具安装 吸顶灯具 灯罩周长（≤2000mm） | 10套 | 0.2 | 962.98 | 237.01 | 536.69 | 2.15 | 76.53 | 31.09
351 | 030404033001 | 排风扇 1、安装方式：吸顶安装 2、品牌：欧普照明 | 套 | 2 | 237.02 | 38.14 | 161.53 | 0.43 | 12.34 | 5.01
| B4-0422 | 安全变压器、电铃、风扇安装 风扇 排风扇 吸顶 | 台 | 2 | 237.02 | 38.14 | 161.53 | 0.43 | 12.34 | 5.01
352 | 030412001006 | 卧室1吸顶灯 1、安装方式：吸顶安装 | 套 | 1 | 107.31 | 23.7 | 63.77 | 0.22 | 7.65 | 3.11
表－09
工程量清单综合单价分析表
工程名称:皇庭御珑湾及天麓湖宿舍装修工程 | [9 empty] | 第57页 共58页
序号 | 项目编码 | 项目名称及项目 特征描述 | 单位 | 工程量 | 综合单价 (元) | 综合单价
[6 empty] | 人工费 | 材料费 | 机械费 | 管理费 | 利润 | 其中： 暂估价
2、品牌：欧普照明
| B4-1659 | 普通灯具安装 吸顶灯具 灯罩周长（≤2000mm） | 10套 | 0.1 | 1073.07 | 237.01 | 637.69 | 2.15 | 76.53 | 31.09
353 | 030412001007 | 卧室2吸顶灯 1、安装方式：吸顶安装 2、品牌：欧普照明 | 套 | 1 | 107.31 | 23.7 | 63.77 | 0.22 | 7.65 | 3.11
| B4-1659 | 普通灯具安装 吸顶灯具 灯罩周长（≤2000mm） | 10套 | 0.1 | 1073.07 | 237.01 | 637.69 | 2.15 | 76.53 | 31.09
354 | 030412001008 | 卧室3吸顶灯 1、安装方式：吸顶安装 2、品牌：欧普照明 | 套 | 1 | 107.31 | 23.7 | 63.77 | 0.22 | 7.65 | 3.11
| B4-1659 | 普通灯具安装 吸顶灯具 灯罩周长（≤2000mm） | 10套 | 0.1 | 1073.07 | 237.01 | 637.69 | 2.15 | 76.53 | 31.09
355 | 030412001009 | 过道吸顶灯 1、安装方式：吸顶安装 2、品牌：欧普照明 | 套 | 1 | 79.79 | 23.7 | 38.52 | 0.22 | 7.65 | 3.11
| B4-1659 | 普通灯具安装 吸顶灯具 灯罩周长（≤2000mm） | 10套 | 0.1 | 797.85 | 237.01 | 385.19 | 2.15 | 76.53 | 31.09
356 | 030412001010 | 阳台吸顶灯 1、安装方式：吸顶安装 2、品牌：欧普照明 | 套 | 2 | 79.8 | 23.7 | 38.52 | 0.22 | 7.66 | 3.11
| B4-1659 | 普通灯具安装 吸顶灯具 灯罩周长（≤2000mm） | 10套 | 0.2 | 797.85 | 237.01 | 385.19 | 2.15 | 76.53 | 31.09
电器
357 | 03B002 | 燃气灶 1、成品安装 | 台 | 1 | 1099 |  | 1099
| b- | 燃气灶 | 台 | 1 | 1099 |  | 1099
358 | 03B003 | 油烟机 1、成品安装 | 台 | 1 | 1500 |  | 1500
| B- | 油烟机 | 台 | 1 | 1500 |  | 1500
359 | 03B004 | 大一匹空调 1、成品安装 | 台 | 3 | 1580 |  | 1580
表－09
工程量清单综合单价分析表
工程名称:皇庭御珑湾及天麓湖宿舍装修工程 | [9 empty] | 第58页 共58页
序号 | 项目编码 | 项目名称及项目 特征描述 | 单位 | 工程量 | 综合单价 (元) | 综合单价
[6 empty] | 人工费 | 材料费 | 机械费 | 管理费 | 利润 | 其中： 暂估价
| B- | 大一匹空调 | 台 | 3 | 1580 |  | 1580
360 | 03B006 | 容声冰箱 1、成品安装 | 台 | 1 | 1450 |  | 1450
| b- | 容声冰箱 | 台 | 1 | 1450 |  | 1450
361 | 03B007 | 小天鹅9公斤洗衣机 1、成品安装 | 台 | 1 | 1150 |  | 1150
| b- | 小天鹅9公斤洗衣机 | 台 | 1 | 1150 |  | 1150
362 | 03B009 | 16升热水器 1、成品安装 | 台 | 1 | 1190 |  | 1190
| B- | 16升热水器 | 台 | 1 | 1190 |  | 1190
表－09

## 表-11总价措施项目清单与计价表
总价措施项目清单与计价表
工程名称:皇庭御珑湾及天麓湖宿舍装修工程 |  |  |  |  | 第1页 共2页
序 号 | 项目编码 | 项 目 名 称 | 计 算 基 础 | 费 率(%) 或标准 | 金 额(元) | 备注
|  | 皇庭御珑湾钦保置业宿舍A6-1606-建筑 |  |  | 2421.28
一 |  | 2024建筑装饰装修工程一般计税法 |  |  | 2421.28
1 | 桂011801001001 | 安全文明施工费 | ∑(分部分项人机+单价措施人机) (12117.73+107.74)*17.79% | 17.79 | 2370.65
2 | 桂011801002001 | 检验试验配合费 | ∑(分部分项人机+单价措施人机) (12117.73+107.74)*0.25% | 0.25 | 33.31
4 | 桂011801004001 | 工程定位复测费 | ∑(分部分项人机+单价措施人机) (12117.73+107.74)*0.13% | 0.13 | 17.32
|  | 皇庭御珑湾钦保置业宿舍A6-1606-安装 |  |  | 1235.14
一 |  | 2023给排水、燃气、电气、通风空调、消防、建筑智能、通信、自控仪表工程一般计税法 |  |  | 1235.14
1 | 桂031401001001 | 安全文明施工费 | ∑分部分项及单价措施费定额(人工费+机械费) (5936.38+56.56)*11% | 11 | 718.55
2 | 桂031401002001 | 检验试验配合费 | ∑分部分项及单价措施费定额(人工费+机械费) (5936.38+56.56)*0.5% | 0.5 | 32.66
3 | 桂031401003001 | 雨季施工增加费 | ∑分部分项及单价措施费定额(人工费+机械费) (5936.38+56.56)*4% | 4 | 261.29
9 | 桂031401010001 | 脚手架搭拆费 | 204.26 |  | 222.64
|  | 皇庭御珑湾钦保置业宿舍A5-306-建筑 |  |  | 2421.28
一 |  | 2024建筑装饰装修工程一般计税法 |  |  | 2421.28
1 | 桂011801001001 | 安全文明施工费 | ∑(分部分项人机+单价措施人机) (12117.73+107.74)*17.79% | 17.79 | 2370.65
2 | 桂011801002001 | 检验试验配合费 | ∑(分部分项人机+单价措施人机) (12117.73+107.74)*0.25% | 0.25 | 33.31
4 | 桂011801004001 | 工程定位复测费 | ∑(分部分项人机+单价措施人机) (12117.73+107.74)*0.13% | 0.13 | 17.32
|  | 皇庭御珑湾钦保置业宿舍A5-306-安装 |  |  | 1235.14
一 |  | 2023给排水、燃气、电气、通风空调、消防、建筑智能、通信、自控仪表工程一般计税法 |  |  | 1235.14
1 | 桂031401001001 | 安全文明施工费 | ∑分部分项及单价措施费定额(人工费+机械费) (5936.38+56.56)*11% | 11 | 718.55
注：以项计算的总价措施，无“计算基础”和“费率”的数值，可只填“金额”数值， 但应在备注栏说明施工方案出处或计算方式。
表-11
总价措施项目清单与计价表
工程名称:皇庭御珑湾及天麓湖宿舍装修工程 |  |  |  |  | 第2页 共2页
序 号 | 项目编码 | 项 目 名 称 | 计 算 基 础 | 费 率(%) 或标准 | 金 额(元) | 备注
2 | 桂031401002001 | 检验试验配合费 | ∑分部分项及单价措施费定额(人工费+机械费) (5936.38+56.56)*0.5% | 0.5 | 32.66
3 | 桂031401003001 | 雨季施工增加费 | ∑分部分项及单价措施费定额(人工费+机械费) (5936.38+56.56)*4% | 4 | 261.29
9 | 桂031401010001 | 脚手架搭拆费 | 204.26 |  | 222.64
|  | 天麓湖小区家装室内装饰工程-装修部分 |  |  | 3153.37
一 |  | 2024建筑装饰装修工程一般计税法 |  |  | 3153.37
1 | 桂011801001001 | 安全文明施工费 | ∑(分部分项人机+单价措施人机) (15881.29+40.59)*17.79% | 17.79 | 3087.43
2 | 桂011801002001 | 检验试验配合费 | ∑(分部分项人机+单价措施人机) (15881.29+40.59)*0.25% | 0.25 | 43.38
4 | 桂011801004001 | 工程定位复测费 | ∑(分部分项人机+单价措施人机) (15881.29+40.59)*0.13% | 0.13 | 22.56
|  | 天麓湖小区家装室内装饰工程-水电部分 |  |  | 1578.09
一 |  | 2023给排水、燃气、电气、通风空调、消防、建筑智能、通信、自控仪表工程一般计税法 |  |  | 1578.09
1 | 桂031401001001 | 安全文明施工费 | ∑分部分项及单价措施费定额(人工费+机械费) (7584.22+70.16)*11% | 11 | 917.76
2 | 桂031401002001 | 检验试验配合费 | ∑分部分项及单价措施费定额(人工费+机械费) (7584.22+70.16)*0.5% | 0.5 | 41.71
3 | 桂031401003001 | 雨季施工增加费 | ∑分部分项及单价措施费定额(人工费+机械费) (7584.22+70.16)*4% | 4 | 333.74
9 | 桂031401010001 | 脚手架搭拆费 | 261.36 |  | 284.88
|  | 合 计 |  |  | 12044.3
注：以项计算的总价措施，无“计算基础”和“费率”的数值，可只填“金额”数值， 但应在备注栏说明施工方案出处或计算方式。
表-11

## 表-12其他项目清单与计价汇总表
其他项目清单与计价汇总表
工程名称:皇庭御珑湾及天麓湖宿舍装修工程 |  | 第1页 共2页
序号 | 项目名称 | 金额（元） | 备注
| 皇庭御珑湾钦保置业宿舍A6-1606-建筑 | 149.88
一 | 2024建筑装饰装修工程一般计税法 | 149.88
1 | 暂列金额 |  | 明细详见表－12－1
2 | 材料暂估价 |  | 明细详见表－12－2
3 | 专业工程暂估价 |  | 明细详见表－12－3
4 | 计日工 |  | 明细详见表－12－4
5 | 总承包服务费 |  | 明细详见表－12－5
6 | 安全生产责任保险费暂估价 | 149.88 | 分部分项工程费及措施项目费
| 皇庭御珑湾钦保置业宿舍A6-1606-安装 | 3335.73
一 | 2023给排水、燃气、电气、通风空调、消防、建筑智能、通信、自控仪表工程一般计税法 | 3335.73
1 | 暂列金额 | 3270 | 明细详见表-11-1
2 | 材料暂估价 |  | 明细详见表-11-2
3 | 专业工程暂估价 |  | 明细详见表-11-3
4 | 安全生产责任保险费暂估价 | 65.73 | 分部分项工程费及措施项目费
5 | 计日工 |  | 明细详见表-11-4
6 | 总承包服务费 |  | 明细详见表-11-5
| 皇庭御珑湾钦保置业宿舍A5-306-建筑 | 149.88
一 | 2024建筑装饰装修工程一般计税法 | 149.88
1 | 暂列金额 |  | 明细详见表－12－1
2 | 材料暂估价 |  | 明细详见表－12－2
3 | 专业工程暂估价 |  | 明细详见表－12－3
4 | 计日工 |  | 明细详见表－12－4
5 | 总承包服务费 |  | 明细详见表－12－5
6 | 安全生产责任保险费暂估价 | 149.88 | 分部分项工程费及措施项目费
| 皇庭御珑湾钦保置业宿舍A5-306-安装 | 3335.73
一 | 2023给排水、燃气、电气、通风空调、消防、建筑智能、通信、自控仪表工程一般计税法 | 3335.73
1 | 暂列金额 | 3270 | 明细详见表-11-1
2 | 材料暂估价 |  | 明细详见表-11-2
3 | 专业工程暂估价 |  | 明细详见表-11-3
4 | 安全生产责任保险费暂估价 | 65.73 | 分部分项工程费及措施项目费
5 | 计日工 |  | 明细详见表-11-4
6 | 总承包服务费 |  | 明细详见表-11-5
| 天麓湖小区家装室内装饰工程-装修部分 | 193.48
注:材料暂估单价进入清单项目综合单价，此处不汇总。
表－12
其他项目清单与计价汇总表
工程名称:皇庭御珑湾及天麓湖宿舍装修工程 |  | 第2页 共2页
序号 | 项目名称 | 金额（元） | 备注
一 | 2024建筑装饰装修工程一般计税法 | 193.48
1 | 暂列金额 |  | 明细详见表－12－1
2 | 材料暂估价 |  | 明细详见表－12－2
3 | 专业工程暂估价 |  | 明细详见表－12－3
4 | 计日工 |  | 明细详见表－12－4
5 | 总承包服务费 |  | 明细详见表－12－5
6 | 安全生产责任保险费暂估价 | 193.48 | 分部分项工程费及措施项目费
| 天麓湖小区家装室内装饰工程-水电部分 | 3354.36
一 | 2023给排水、燃气、电气、通风空调、消防、建筑智能、通信、自控仪表工程一般计税法 | 3354.36
1 | 暂列金额 | 3270 | 明细详见表-11-1
2 | 材料暂估价 |  | 明细详见表-11-2
3 | 专业工程暂估价 |  | 明细详见表-11-3
4 | 安全生产责任保险费暂估价 | 84.36 | 分部分项工程费及措施项目费
5 | 计日工 |  | 明细详见表-11-4
6 | 总承包服务费 |  | 明细详见表-11-5
| 合 计 | 10519.06
注:材料暂估单价进入清单项目综合单价，此处不汇总。
表－12

## 表-12-1暂列金额明细表
暂列金额明细表
工程名称:皇庭御珑湾及天麓湖宿舍装修工程 |  |  | 第1页 共1页
序号 | 项目名称 | 计量单位 | 暂定金额(元) | 备注
皇庭御珑湾钦保置业宿舍A6-1606-建筑
| 皇庭御珑湾钦保置业宿舍A6-1606-安装 |  | 3000
1 | 暂列金额 |  | 3000
1.1 | 天然气排管 | 元 | 1500
1.2 | 燃气报装 | 元 | 1500
皇庭御珑湾钦保置业宿舍A5-306-建筑
1 | 暂列金额
| 皇庭御珑湾钦保置业宿舍A5-306-安装 |  | 3000
1 | 暂列金额 |  | 3000
1.1 | 天然气排管 | 元 | 1500
1.2 | 燃气报装 | 元 | 1500
天麓湖小区家装室内装饰工程-装修部分
1 | 暂列金额
| 天麓湖小区家装室内装饰工程-水电部分 |  | 3000
1 | 暂列金额 |  | 3000
1.1 | 天然气排管 | 元 | 1500
1.2 | 燃气报装 | 元 | 1500
| 合 计 |  | 9000
注：此表由招标人填写，如不能详列，也可只列暂定金额总额，投标人应将上述暂列金额计入总价中。
表－12－1

## 表-15规费、增值税计价表
规费、增值税计价表
工程名称:皇庭御珑湾及天麓湖宿舍装修工程 |  |  | 第1页 共1页
序号 | 项目名称 | 计算基础 | 计算费率(%) | 金额(元)
皇庭御珑湾钦保置业宿舍A6-1606-建筑
一 | 2024建筑装饰装修工程一般计税法
皇庭御珑湾钦保置业宿舍A6-1606-安装
一 | 2023给排水、燃气、电气、通风空调、消防、建筑智能、通信、自控仪表工程一般计税法
皇庭御珑湾钦保置业宿舍A5-306-建筑
一 | 2024建筑装饰装修工程一般计税法
皇庭御珑湾钦保置业宿舍A5-306-安装
一 | 2023给排水、燃气、电气、通风空调、消防、建筑智能、通信、自控仪表工程一般计税法
天麓湖小区家装室内装饰工程-装修部分
一 | 2024建筑装饰装修工程一般计税法
天麓湖小区家装室内装饰工程-水电部分
一 | 2023给排水、燃气、电气、通风空调、消防、建筑智能、通信、自控仪表工程一般计税法
合 计
表-15

## 主要材料及价格表全部工料机
主要材料及价格表
工程名称:皇庭御珑湾及天麓湖宿舍装修工程 |  |  |  | 第1页 共8页
序号 | 材料编码 | 项目名称及规格、型号等特殊要求 | 单位 | 数量 | 单价（元）
1 |  | ◆人工◆
2 | 000502000 | 2023安装人工费 | 元 | 19469.203 | 1
3 | 002401000 | 建筑装饰人工 | 元 | 38826.529 | 1
4 | R0101001 | 建筑综合工日(一类) | 工日 | 20.117 | 64
5 |  | ◆材料◆
6 | 010310001 | 镀锌铁丝(综合) | kg | 13.31 | 8.32
7 | 010903015 | 圆钢HPB300 Φ10～14 | kg | 5.924 | 4.11
8 | 014101004 | 铜丝 Φ1.6 | kg | 0.32 | 42.48
9 | 015302003 | 铅板 3mm | kg | 0.12 | 15.33
10 | 020101009 | 橡胶板 1～3mm | kg | 0.149 | 7.81
11 | 020901009 | 塑料薄膜（养护） | ㎡ | 1.148 | 0.09
12 | 021303001 | 聚四氟乙烯生料带 宽20mm | m | 27.96 | 0.13
13 | 022705003 | 棉丝 | kg | 0.036 | 23.01
14 | 022705004 | 棉纱头 | kg | 6.938 | 7.03
15 | 022706004 | 白布0.9m | ㎡ | 0.537 | 3.9
16 | 022706010 | 破布 | kg | 0.3 | 1.77
17 | 030108015 | 自攻螺钉 M6×45 | 个 | 16.16 | 0.18
18 | 030110003 | 镀锌自攻螺钉 M4～6×20～35 | 个 | 99.84 | 0.07
19 | 030112001 | 木螺钉 | 百个 | 0.854 | 4.69
20 | 030112005 | 木螺钉 m2～4×6～65 | 个 | 70.72 | 0.07
21 | 030112018 | 木螺钉 M6×50 | 个 | 12.48 | 0.13
22 | 030113002 | 镀锌木螺钉 M4.5～6×15～100 | 个 | 239.2 | 0.22
23 | 030119001 | 机螺钉 | kg | 0.374 | 3.98
24 | 030126005 | 螺栓 M5×20 | 套 | 16.8 | 0.13
25 | 030126007 | 螺栓 M6～12×12～50 | 套 | 18 | 0.28
26 | 030126011 | 螺栓 M6×100 | 套 | 12.36 | 0.53
27 | 030127034 | 镀锌螺栓 M10×100 | 套 | 6.3 | 1.12
28 | 030156001 | 膨胀螺栓 | 套 | 50.541 | 0.53
29 | 030156005 | 膨胀螺栓 M6 | 套 | 24.48 | 0.11
30 | 030156011 | 膨胀螺栓 M6×85 | 套 | 142.296 | 0.71
31 | 030156016 | 膨胀螺栓 M8×80 | 套 | 16.64 | 0.71
32 | 030156018 | 膨胀螺栓 M10 | 套 | 12.6 | 1.14
33 | 030156026 | 膨胀螺栓 M12 | 套 | 0.77 | 1.58
34 | 030156034 | 膨胀螺栓 M16 | 套 | 0.26 | 2.19
35 | 030168004 | 镀锌锁紧螺母 20 | 个 | 372.86 | 0.27
36 | 030171101 | 螺母 | 百个 | 1.009 | 16.81
37 | 030172001 | 垫圈 | 百个 | 0.505 | 5.31
主要材料及价格表
工程名称:皇庭御珑湾及天麓湖宿舍装修工程 |  |  |  | 第2页 共8页
序号 | 材料编码 | 项目名称及规格、型号等特殊要求 | 单位 | 数量 | 单价（元）
38 | 030182005 | 塑料胀管 Φ6～8 | 颗 | 99.84 | 0.05
39 | 030311111 | 不锈钢合页 | 副 | 14 | 10.62
40 | 030316023 | 智能锁 | 把 | 3 | 660
41 | 031321001 | 焊锡丝 综合 | kg | 0.21 | 66.37
42 | 031321003 | 焊锡 | kg | 4.575 | 61.95
43 | 031332002 | 焊锡膏 瓶装50g | kg | 0.305 | 47.79
44 | 031337001 | 冲击钻头（综合） | 根 | 0.84 | 6.02
45 | 031337010 | 冲击钻头 φ12 | 个 | 0.42 | 4.5
46 | 031338001 | 合金钢钻头（综合） | 个 | 0.202 | 6.12
47 | 031345001 | 钢锯条 | 根 | 28.592 | 0.33
48 | 031345007 | 钢割片 | 片 | 16.28 | 11.95
49 | 031347001 | 砂纸 | 张 | 0.36 | 0.44
50 | 031347002 | 砂纸（木） | 张 | 60.928 | 0.5
51 | 031347003 | 水砂纸 | 张 | 30.239 | 0.55
52 | 031347004 | 铁砂布 | 张 | 4.76 | 2.47
53 | 032116017 | 门窗固定连接铁件（地脚）3×30×300 | 个 | 141.03 | 3.1
54 | 032118013 | 镀锌全螺纹吊杆 φ6 | m | 22.757 | 1.24
55 | 032120001 | PVC管专用弹簧 | 根 | 0.871 | 11.5
56 | 040102001 | 砌筑水泥 M32.5 | t | 2.488 | 376.32
57 | 040102001 | 砌筑水泥 M32.5 | t | 0.8 | 428.32
58 | 040102001.1 | 砌筑水泥 M32.5 | t | 0.004 | 376.23
59 | 040102003 | 普通硅酸盐水泥 P.O 42.5MPa | t | 0.287 | 472.57
60 | 040102004 | 普通硅酸盐水泥 P.O 42.5MPa | kg | 23 | 0.47
61 | 040301001 | 砂(综合) |  | 2.373 | 205.83
62 | 040301001.1 | 砂(综合) |  | 0.009 | 122.33
63 | 040301003 | 细砂 |  | 0.555 | 122.33
64 | 040301004 | 中砂 |  | 4.787 | 122.33
65 | 040701001 | 陶粒 |  | 5.706 | 221.24
66 | 041301001 | 页岩标准砖 240×115×53 | 千块 | 3.659 | 656.86
67 | 041301002 | 页岩标准砖 240×115×53 | 块 | 64 | 0.58
68 | 043011001 | 干混普通砌筑砂浆 DM-G M5 | t | 2.301 | 270.8
69 | 043013004 | 干混普通抹灰砂浆 DP-G M15 | t | 4.827 | 306.19
70 | 043017001 | 干混地面砂浆 DS M15 | t | 5.595 | 315.04
71 | 043017002 | 干混地面砂浆 DS M20 | t | 0.65 | 250.44
72 | 050101001 | 木材(综合) |  | 0.004 | 918.58
73 | 050101001 | 木材（综合） |  |  | 918.58
74 | 050306001 | 周转板枋材 |  | 0.005 | 1332.71
主要材料及价格表
工程名称:皇庭御珑湾及天麓湖宿舍装修工程 |  |  |  | 第3页 共8页
序号 | 材料编码 | 项目名称及规格、型号等特殊要求 | 单位 | 数量 | 单价（元）
75 | 050306002 | 周转枋材 |  | 0.012 | 1332.71
76 | 070103009.1 | 陶瓷墙面砖 400×800 | ㎡ | 155.853 | 75.66
77 | 070501004 | 陶瓷地面砖 400×400 | ㎡ | 12.721 | 38.26
78 | 070501007 | 陶瓷地面砖 800×800 | ㎡ | 229.091 | 75.66
79 | 090503001.1 | 铝板 300×600 | ㎡ | 32.163 | 50
80 | 092701005 | 耐碱玻璃纤维网格布 | ㎡ | 579.843 | 1.77
81 | 100102002 | 轻钢大龙骨 h45 | m | 41.918 | 3.85
82 | 100102003 | 轻钢中龙骨 h19 | m | 76.373 | 2.29
83 | 100102005 | 轻钢中龙骨横撑 h19 | m | 63.662 | 2.11
84 | 101301001 | 轻钢龙骨主接件 | 个 | 20.215 | 0.46
85 | 101301002 | 轻钢龙骨次接件 | 个 | 35.53 | 0.37
86 | 101302002 | 轻钢中龙骨平面连接件 | 个 | 203.995 | 0.37
87 | 101302004 | 轻钢大龙骨垂直吊挂件 | 个 | 53.908 | 0.37
88 | 101302005 | 轻钢中龙骨垂直吊挂件 | 个 | 74.126 | 0.37
89 | 110105001 | 成品装饰单开木门及门套 0.9m×2.1m（实木） | 樘 | 7 | 875
90 | 110908001 | 铝合金推拉窗不带亮（成品） | ㎡ | 11.069 | 292.92
91 | 110913001.1 | 厨房推拉门（含中空玻璃） | ㎡ | 5.838 | 500
92 | 110914001.1 | 卫生间铝合金门（含中空玻璃） | ㎡ | 8.472 | 430
93 | 130102001 | 调和漆(综合) | kg | 0.09 | 10.62
94 | 130109001 | 酚醛磁漆(各种颜色) | kg | 0.03 | 15.93
95 | 130132001 | 油灰 | kg | 2.45 | 2.06
96 | 130301001 | 乳胶漆 | kg | 331.285 | 14.56
97 | 130308004 | 聚氨酯甲乙料 | kg | 346.809 | 13.81
98 | 130311003 | 成品腻子粉（一般型） | kg | 1646.862 | 0.88
99 | 130528002 | 聚氨酯沥青防水涂料 | kg | 2.032 | 8.27
100 | 133504001 | 防水粉 | kg | 0.184 | 2.92
101 | 134101001 | 嵌缝料 | kg | 0.12 | 2.48
102 | 140301004 | 国V汽油 92# | kg | 15.25 | 8.42
103 | 140702001 | 机油（综合） | kg | 0.196 | 5.31
104 | 140901002 | 电力复合酯 一级 | kg | 1.23 | 17.7
105 | 143124001 | 漂白粉 | kg | 2.052 | 3.81
106 | 143305003 | 二甲苯 | kg | 15.188 | 7.52
107 | 143309001 | 丙酮 | kg | 0.795 | 9.73
108 | 143520001 | 隔离剂 | kg | 0.12 | 1.33
109 | 144110004 | 硅酮耐候密封胶 | kg | 23.056 | 17.7
110 | 144113002 | 玻璃胶 310g | 支 | 0.117 | 13.15
111 | 144114006 | 聚氯乙烯热熔密封胶 | kg | 0.53 | 13.58
主要材料及价格表
工程名称:皇庭御珑湾及天麓湖宿舍装修工程 |  |  |  | 第4页 共8页
序号 | 材料编码 | 项目名称及规格、型号等特殊要求 | 单位 | 数量 | 单价（元）
112 | 144114009 | 聚氨酯发泡密封胶（750mL/支） | 支 | 40.232 | 9.73
113 | 144116003 | 胶合剂 | kg | 0.696 | 6.95
114 | 144116005 | 粘合剂 | kg | 0.032 | 11.75
115 | 144116015 | 干粉型粘结剂 | kg | 1425.694 | 3.1
116 | 144116023 | 界面处理剂 | t | 0.116 | 1592.92
117 | 144116024 | 专用界面剂 | kg | 185.92 | 3.72
118 | 144301004 | 自粘性橡胶带 20mm×5m | 卷 | 0.3 | 7.96
119 | 144309004 | 塑料胶布带 25mm×10m | 卷 | 7.625 | 7.35
120 | 172502001 | PP－R给水管 de20 | m | 1.2 | 2.67
121 | 172504001 | 硬聚氯乙烯(PVC－U)排水管 De50 | m | 1.2 | 5.85
122 | 172513000 | 塑料软管 | kg | 0.45 | 10.62
123 | 172515001 | 软管 DN15 L=30～50cm | 根 | 3.03 | 5.31
124 | 180327001 | 外丝 DN15 | 个 | 8.08 | 1.4
125 | 180907001 | PVC转换接头 De50×40 | 个 | 3.03 | 1.42
126 | 180909001 | 内螺牙弯头 De20 | 个 | 3.03 | 3.01
127 | 181515002 | 钢制活接头 DN20 | 个 | 3.03 | 2.12
128 | 182501001 | 塑料管卡 de20 | 个 | 195.15 | 0.44
129 | 182501002 | 塑料管卡 de25 | 个 | 88.998 | 0.62
130 | 182501005 | 塑料管卡 de50 | 个 | 3.288 | 1.33
131 | 182501007 | 塑料管卡 de75 | 个 | 4.424 | 2.15
132 | 182501008 | 塑料管卡 de110 | 个 | 2.592 | 2.87
133 | 213313001 | 角型阀(带铜活) DN15 | 个 | 7.07 | 17.7
134 | 213321000 | 大便器胶皮碗 | 个 | 4.4 | 1.77
135 | 213321001 | 便器接头 De130×110 | 个 | 4.04 | 12.83
136 | 213322005 | 存水弯 塑料 S型 DN50 | 个 | 3.015 | 10.62
137 | 213322010 | 大便器塑料存水弯 DN100 | 个 | 4.02 | 24.16
138 | 213322012 | 存水弯 塑料 S型 DN100 | 个 | 4 | 27.73
139 | 213325001 | 排水栓(带链堵) De50 | 套 | 3.03 | 12.83
140 | 213327001 | 透气帽(铅丝球) DN50 | 个 | 0.312 | 1.95
141 | 213327002 | 透气帽(铅丝球) DN75 | 个 | 0.7 | 0.97
142 | 213327003 | 透气帽(铅丝球) DN100 | 个 | 0.3 | 1.59
143 | 213328000 | 洗脸盆托架 | 副 | 3.03 | 6.9
144 | 271702001 | 绝缘黑胶布 20mm×20m | 卷 | 0.75 | 3.36
145 | 290622002 | 阻燃管接头 FST20 | 个 | 224.284 | 0.36
146 | 290628002 | 塑料护口 15～20 | 个 | 315.18 | 0.12
147 | 290628003 | 塑料护口 15～50 | 个 | 57.68 | 0.49
148 | 291111001 | 开关盒 | 个 | 34.68 | 1.24
主要材料及价格表
工程名称:皇庭御珑湾及天麓湖宿舍装修工程 |  |  |  | 第5页 共8页
序号 | 材料编码 | 项目名称及规格、型号等特殊要求 | 单位 | 数量 | 单价（元）
149 | 291112001 | 接线盒 | 个 | 157.8 | 1.15
150 | 340702001 | 防尘面罩 | 套 | 3.7 | 22.12
151 | 340703001 | 护目镜 | 套 | 3.7 | 14.87
152 | 341101001 | 水 |  | 14.654 | 4.83
153 | 341508001 | 其他材料费 | 元 | 167.395 | 0.9
154 | 341508006 | 其他材料费 | 元 | 102.097 | 0.9
155 | 350103001 | 胶合板模板1830×915×18 | ㎡ | 0.42 | 32.56
156 | 350104002 | 复合木模板面板 | ㎡ | 0.756 | 28.32
157 | 351101001 | 钢凿 | 个 | 5.55 | 2.3
158 | 370905001 | 钢垫板 | kg | 0.45 | 3.72
159 | B-C.1 | 橱柜地柜 材料费 | m | 9.8 | 850
160 | B-C.2 | 入户门翻新 材料费 | 项 | 2 | 500
161 | B-C.2 | 定制化妆柜 | m | 1.2 | 460
162 | B-C.3 | 管道包封 材料费 | m | 8.4 | 120
163 | B-C.4 | 水槽 材料费 | 套 | 2 | 865
164 | B-C.4 | 窗帘 | m | 12.59 | 214
165 | B-C.5 | 定制鞋柜 材料费 | ㎡ | 8.8 | 600
166 | B-C.5 | 主卧衣柜 | ㎡ | 5.74 | 660
167 | B-C.6 | 卧室1衣柜 材料费 | ㎡ | 11.28 | 660
168 | B-C.6 | 次卧一衣柜 | ㎡ | 4.23 | 660
169 | B-C.7 | 卧室1书桌 材料费 | m | 2.34 | 460
170 | B-C.7 | 次卧一书桌 | m | 1.15 | 460
171 | B-C.8 | 卧室二书桌 | m | 1.07 | 460
172 | B-C.8 | 卧室2衣柜 材料费 | ㎡ | 7.42 | 660
173 | B-C.9 | 卧室2书桌 材料费 | m | 2.3 | 460
174 | B-C.10 | 次卧二衣柜 | ㎡ | 3.77 | 660
175 | B-C.10 | 阳台窗帘 材料费 | m | 6.6 | 214
176 | B-C.11 | 卧室1窗帘 材料费 | m | 6.4 | 214
177 | B-C.12 | 卧室2窗帘 材料费 | m | 6.4 | 214
178 | B-C.13 | 茶几 材料费 | 个 | 3 | 980
179 | B-C.14 | 1.5米床 材料费 | 张 | 7 | 2000
180 | B-C.15 | 生态皮沙发 材料费 | 个 | 3 | 2800
181 | B-C.16 | 餐桌 材料费 | 张 | 3 | 1970
182 | B-C.17 | 餐椅 材料费 | 把 | 14 | 200
183 | B-C.18 | 浴室柜 材料费 | 套 | 2 | 825
184 | B-C.21 | 定制餐边柜 | ㎡ | 5.8 | 660
185 | B-C.22 | 床头柜 材料费 | 个 | 7 | 500
主要材料及价格表
工程名称:皇庭御珑湾及天麓湖宿舍装修工程 |  |  |  | 第6页 共8页
序号 | 材料编码 | 项目名称及规格、型号等特殊要求 | 单位 | 数量 | 单价（元）
186 | B-C.23 | 玻璃补差 材料费 | ㎡ | 11.6 | 72.43
187 |  | ◆商品砼◆
188 | 043104004 | 预拌普通混凝土 C25 |  | 0.12 | 368.93
189 |  | ◆配合比◆
190 | 800102004 | 水泥砂浆 1∶2.5 |  | 0.37 | 464.5
191 | 800102005 | 水泥砂浆 1∶3 |  | 1.517 | 429.37
192 | 800702003 | 水泥防水砂浆(加防水粉5％) 1∶2.5 |  | 0.008 | 405.2
193 | 801101001 | 素水泥浆 |  | 0.184 | 573.39
194 | 802302002 | 中砂 陶粒 水泥32.5 LC7.5 |  | 7.294 | 368.22
195 |  | ◆主材◆
196 | 172500000.1 | 塑料管 PC20 | m | 923.26 | 1.77
197 | 172500000.2 | PVC排水管道及管件安装 dn110 | m | 5.112 | 22.5
198 | 172500000.3 | PVC排水管道及管件安装 dn75 | m | 13.482 | 12.77
199 | 172500000.4 | PVC排水管道及管件安装 dn50 | m | 11.604 | 7.61
200 | 172502000.1 | PPR热水给水管道及管件安装 De25 | m | 79.56 | 9.36
201 | 172502000.2 | PPR热水给水管道及管件安装 De20 | m | 153 | 8.5
202 | 194103000.1 | 截止阀 DN20 | 个 | 3.03 | 19.65
203 | 210501000.1 | 卫生间花洒 | 套 | 4 | 650
204 | 211301000.1 | 厨房不锈钢水槽及龙头 | 个 | 1.01 | 650
205 | 211301000.1 | 洗涤盆 | 个 | 2.02 | 300
206 | 211501000.1 | 蹲式大便器 | 个 | 4.04 | 300
207 | 212501000.1 | 蹲式大便器低水箱 | 个 | 4.04 | 120
208 | 213301000.1 | 水嘴 | 个 | 3.03 | 150
209 | 213301000.1 | 不锈钢水龙头 DN15 | 个 | 1.01 | 45
210 | 213301000.2 | 水龙头 DN15 | 个 | 4.04 | 3.33
211 | 213318000.1 | 不锈钢地漏 DN100 | 个 | 4 | 35
212 | 213320000.1 | 大便器冲洗管 | 根 | 4.04 | 30
213 | 213326002.1 | 蹲式大便器低水箱配件 | 套 | 4.04 | 35
214 | 301302000.1 | 网络插座 | 个 | 10.2 | 20.35
215 | 500102001.1 | 轴流排气扇 | 台 | 4 | 150
216 | 550117001.1 | 成套配电箱 | 台 | 3 | 1000
217 | B-Z.1 | 油烟机 主材费 | 元 | 3 | 1500
218 | B-Z.1 | 瓷砖窗台板 主材费 | 元 | 11.53 | 65
219 | B-Z.2 | 16升热水器 主材费 | 元 | 3 | 1190
220 | B-Z.3 | 1.25匹挂式空调 主材费 | 元 | 7 | 1580
221 | B-Z.4 | 卫生间浴室柜+镜柜 主材费 | 元 | 4 | 1000
222 | B5-1092.1 | 弱电箱 300*400 | 台 | 3 | 101.33
主要材料及价格表
工程名称:皇庭御珑湾及天麓湖宿舍装修工程 |  |  |  | 第7页 共8页
序号 | 材料编码 | 项目名称及规格、型号等特殊要求 | 单位 | 数量 | 单价（元）
223 | Z250001001.1 | 入户吸顶灯 | 套 | 3.03 | 35
224 | Z250001001.2 | 餐厅灯 | 套 | 3.03 | 800
225 | Z250001001.3 | 客厅灯 | 套 | 3.03 | 1000
226 | Z250001001.4 | 厨房300*600平板灯 | 套 | 4.04 | 50
227 | Z250001001.5 | 厨房300*600平板灯 | 套 | 3.03 | 50
228 | Z250001001.6 | 卧室1吸顶灯 | 套 | 4.04 | 60
229 | Z250001001.7 | 过道吸顶灯 | 套 | 3.03 | 35
230 | Z250001001.8 | 阳台吸顶灯 | 套 | 4.04 | 35
231 | Z250001001.9 | 卧室1吸顶灯 | 套 | 3.03 | 60
232 | Z260501001.1 | 一位单控开关 | 个 | 3.06 | 3.66
233 | Z260501001.2 | 二位单控开关 | 个 | 6.12 | 5.05
234 | Z260501001.3 | 一位双控开关 | 个 | 12.24 | 4.64
235 | Z260501001.4 | 二位双控开关 | 个 | 6.12 | 8.8
236 | Z260501001.5 | 三位双控开关 | 个 | 3.06 | 9.95
237 | Z260501001.6 | 一位多控开关 | 个 | 4.08 | 6.41
238 | Z264101001.1 | 空调插座 | 套 | 10.2 | 8.35
239 | Z264101001.2 | 一位开关带五孔插座 | 套 | 18.36 | 9.86
240 | Z264101001.3 | 五孔插座 | 套 | 88.74 | 7.82
241 | Z280301000.1 | 铜芯塑料绝缘导线 BV-4mm2 | m | 1566 | 3.67
242 | Z280301000.2 | 铜芯塑料绝缘导线 BV-2.5mm2 | m | 1026 | 2.3
243 | Z280301000.3 | 铜芯塑料绝缘导线 BV-1.5mm2 | m | 702 | 1.45
244 | b-.3 | 燃气灶 | 台 | 3 | 1099
245 | b-.5 | 容声冰箱 | 台 | 3 | 1450
246 | b-.6 | 小天鹅9公斤洗衣机 | 台 | 3 | 1150
247 |  | ◆机械台班组成◆
248 | 000502002 | 2023安装机械第一类费用 | 元 | 5.373 | 1
249 | 002401001 | 机械台班人工费 | 元 | 1.068 | 1
250 | 140304001 | 轻柴油0# | kg | 0.144 | 7.04
251 | 341103001 | 电 | kW·h | 169.127 | 0.64
252 | 994701004 | 折旧费 | 元 | 22.025 | 1
253 | 994701005 | 检修费 | 元 | 3.739 | 1
254 | 994701006 | 维护费 | 元 | 7.877 | 1
255 | 994701007 | 安拆及场外运输费 | 元 | 49.435 | 1
256 | 994701008 | 其他费 | 元 | 0.052 | 1
257 | C1403001 | 轻柴油0# | kg | 17.331 | 3.85
258 | J00000001 | 折旧费 | 元 | 39.083 | 1
259 | J00000002 | 大修理费 | 元 | 4.937 | 1
主要材料及价格表
工程名称:皇庭御珑湾及天麓湖宿舍装修工程 |  |  |  | 第8页 共8页
序号 | 材料编码 | 项目名称及规格、型号等特殊要求 | 单位 | 数量 | 单价（元）
260 | J00000003 | 经常修理费 | 元 | 21.919 | 1
261 | J00000005 | 停滞费 | 元 | 94.72
262 | J00000006 | 其他费用 | 元 | 9.512 | 1
263 | R0800001 | 机械台班工日 | 工日 | 0.748 | 86
264 |  | ◆机械◆
265 | 341509003 | 其他机械费 | 元 | 48.344 | 0.9
266 | 981110002 | 绝缘电阻测试仪 ZC-8 | 台班 | 1.5 | 30.8
267 | 984717001 | 其他各种仪器仪表 | 台班 | 0.6 | 12.74
268 | 990516001 | 干混砂浆罐式搅拌机 公称储量20000L | 台班 | 0.763 | 59.22
269 | 990704006 | 载重汽车 装载质量6t | 台班 | 0.004 | 574.89
270 | 992101001 | 木工圆锯机 直径500mm | 台班 | 0.024 | 23.88
271 | 992314001 | 角向磨光机 | 台班 | 8.14 | 7.81
272 | 992511001 | 热熔对接焊机 直径63mm | 台班 | 0.462 | 15.66
273 | 994410004 | 试压泵 压力30MPa | 台班 | 0.228 | 22.08
274 | 994508001 | 电锤 功率 520W | 台班 | 3.005 | 4.29
275 | J04010203 | 自卸汽车[装载质量4.5t] | 台班 | 0.597 | 345.41
276 |  | 合 计